## 按科室划分维保设备清单
四川天府新区人民医院2026年医疗设备维保项目（第二次）市场调研表
序号 | 产品名称 | 规格型号 | 数量 | 维保要求 | 科室
1 | 空气净化消毒机 | KXGF090A移动式 | 1 | 常规保养、按需维修 | 保健科
2 | 压缩式雾化吸入器 | PARI 1205 | 1 | 常规保养、按需维修 | 保健科
3 | 冰冻切片机 | CM1950 | 1 | 常规保养、按需维修 | 病理科
4 | 病理取材台 | QCT-1 | 1 | 常规保养、按需维修 | 病理科
5 | 玻片柜 | 515*480*1510 | 2 | 常规保养、按需维修 | 病理科
6 | 不锈钢电热蒸馏水器 | DZ20 | 1 | 常规保养、按需维修 | 病理科
7 | 低速离心机 | TDL-80-2B | 1 | 常规保养、按需维修 | 病理科
8 | 电热恒温鼓风干燥箱 | GZX-GF101-0-BS-2/H | 1 | 常规保养、按需维修 | 病理科
9 | 恒温水箱 | 600 | 1 | 常规保养、按需维修 | 病理科
10 | 烤片机 | KPJ-IB | 1 | 常规保养、按需维修 | 病理科
11 | 空气消毒机 | XAJ/DKJF-Y130 | 1 | 常规保养、按需维修 | 病理科
12 | 蜡块柜 | 515*480*1510mm | 10 | 常规保养、按需维修 | 病理科
13 | 蜡块柜 | ZT-L24A | 2 | 常规保养、按需维修 | 病理科
14 | 蜡块柜 | 无 | 5 | 常规保养、按需维修 | 病理科
15 | 蜡块切片机 | RM2235 | 1 | 常规保养、按需维修 | 病理科
16 | 冷藏标本柜 | KZY2001 | 1 | 常规保养、按需维修 | 病理科
17 | 晾片柜 | 无 | 1 | 常规保养、按需维修 | 病理科
18 | 切片柜 | 515*480*1510mm | 1 | 常规保养、按需维修 | 病理科
19 | 切片柜 | ZT-B24A | 1 | 常规保养、按需维修 | 病理科
20 | 切片柜 | 无 | 3 | 常规保养、按需维修 | 病理科
21 | 切片机 | RM2135 | 1 | 常规保养、按需维修 | 病理科
22 | 切片机压板 | RM2135 | 1 | 常规保养、按需维修 | 病理科
23 | 全自动密闭式脱水机 | ASP300S | 1 | 常规保养、按需维修 | 病理科
24 | 全自动免疫组化分析仪 | LYNX310 | 1 | 常规保养、按需维修 | 病理科
25 | 全自动染色封片一体机 | E7 Plus | 1 | 常规保养、按需维修 | 病理科
26 | 三目光学显微镜 | CX43 | 1 | 常规保养、按需维修 | 病理科
27 | 生物安全柜 | BSC-1500IIB2-X | 1 | 常规保养、按需维修 | 病理科
28 | 生物显微镜 | CX-41 | 1 | 常规保养、按需维修 | 病理科
29 | 生物显微镜 | Axioscope5 Bio-TL | 2 | 常规保养、按需维修 | 病理科
30 | 生物显微镜 | Scope53 | 2 | 常规保养、按需维修 | 病理科
31 | 生物组织自动脱水机 | TS-12S | 1 | 常规保养、按需维修 | 病理科
32 | 石蜡包埋机 | YB-6LF | 1 | 常规保养、按需维修 | 病理科
33 | 双目光学显微镜 | CX43 | 1 | 常规保养、按需维修 | 病理科
34 | 通风排毒柜 | 无 | 1 | 常规保养、按需维修 | 病理科
35 | 液基薄层细胞制片机 | SCTW-2400A | 1 | 常规保养、按需维修 | 病理科
36 | 液基细胞沉降式自动制片染色机 | LBP-2601 | 1 | 常规保养、按需维修 | 病理科
37 | 展片机 | 2PJ-1A | 1 | 常规保养、按需维修 | 病理科
38 | 紫外线消毒柜 | 150L | 1 | 常规保养、按需维修 | 病理科
39 | 彩超 | RESONA R7 | 2 | 厂家授权维保，配件原厂全新，探头只换不修。其他同一配件三次维修不能正常使用更换新配件。 | 彩超室
40 | 彩超 | RESONA RMV | 1 | 厂家授权维保，配件原厂全新，探头只换不修。其他同一配件三次维修不能正常使用更换新配件。 | 彩超室
41 | ABS抢救车 | W3711 | 1 | 常规保养、按需维修 | 产房
42 | CR器械柜 | QXG-112 | 1 | 常规保养、按需维修 | 产房
43 | CR器械柜 | 无 | 1 | 常规保养、按需维修 | 产房
44 | CR治疗台 | 无 | 1 | 常规保养、按需维修 | 产房
45 | 不锈钢洗手台 | 304定制2*0.6*1.8 | 1 | 常规保养、按需维修 | 产房
46 | 不锈钢治疗台 | 1200*350/700*1800mm | 3 | 常规保养、按需维修 | 产房
47 | 产床 | WX-C1280F | 2 | 常规保养、按需维修 | 产房
48 | 除颤监护仪 | Dene Heart D3 | 1 | 常规保养、按需维修 | 产房
49 | 电动综合手术台 | AD980 | 1 | 常规保养、按需维修 | 产房
50 | 多功能产床 | LDS-3B | 1 | 常规保养、按需维修 | 产房
51 | 负压吸引器 | S系列 | 1 | 常规保养、按需维修 | 产房
52 | 呼吸机 | SH200A | 1 | 常规保养、按需维修 | 产房
53 | 麻醉机 | WATO EX-65 Pro | 1 | 常规保养、按需维修 | 产房
54 | 人流吸引器 | 斯曼峰LX-3 | 1 | 常规保养、按需维修 | 产房
55 | 神经和肌肉刺激仪 | SRL998K | 1 | 常规保养、按需维修 | 产房
56 | 手术无影灯 | FGT02-LED3 | 1 | 常规保养、按需维修 | 产房
57 | 胎心多普勒仪 | SD3 PIUS | 2 | 常规保养、按需维修 | 产房
58 | 小儿复苏球 | 无 | 1 | 常规保养、按需维修 | 产房
59 | 新生儿喉镜 | 无 | 1 | 常规保养、按需维修 | 产房
60 | 新生儿急救箱 | 无 | 1 | 常规保养、按需维修 | 产房
61 | 婴儿T组合复苏器 | NEO-I | 1 | 常规保养、按需维修 | 产房
62 | 婴儿辐射保暖台 | HKN-90 | 1 | 常规保养、按需维修 | 产房
63 | 婴儿辐射保暖台 | HKN-9010 | 2 | 常规保养、按需维修 | 产房
64 | ABS抢救车 | W3711 | 1 | 常规保养、按需维修 | 产科
65 | ABS抢救车 | JYTC-041A | 1 | 常规保养、按需维修 | 产科
66 | ABS治疗车 | W3713 | 1 | 常规保养、按需维修 | 产科
67 | CR病人推车 | 四小轮 | 1 | 常规保养、按需维修 | 产科
68 | CR输液车 | 无 | 1 | 常规保养、按需维修 | 产科
69 | CR仪器车 | 无 | 1 | 常规保养、按需维修 | 产科
70 | CR治疗推车 | 138号三层带抽 | 2 | 常规保养、按需维修 | 产科
71 | 病人监护仪 | NC8 | 4 | 常规保养、按需维修 | 产科
72 | 病人监护仪 | ePM10 | 3 | 常规保养、按需维修 | 产科
73 | 病人监护仪 | uMEC 10 | 2 | 常规保养、按需维修 | 产科
74 | 不锈钢病历推车 | BLC-150 60位 | 1 | 常规保养、按需维修 | 产科
75 | 产后康复综合治疗仪 | DT-2B | 2 | 常规保养、按需维修 | 产科
76 | 产科专用监护仪 | C20 | 3 | 常规保养、按需维修 | 产科
77 | 超声电导仪 | NAVA-01TD | 2 | 常规保养、按需维修 | 产科
78 | 床单位消毒机 | CXD-1000 | 1 | 常规保养、按需维修 | 产科
79 | 多参数监护仪 | PM8000E | 4 | 常规保养、按需维修 | 产科
80 | 空气压力循环治疗仪 | YSK04G | 2 | 常规保养、按需维修 | 产科
81 | 膀胱扫描仪 | PBSV4.2 | 1 | 常规保养、按需维修 | 产科
82 | 抢救车 | YF-S-1 | 1 | 常规保养、按需维修 | 产科
83 | 输液泵 | sy-1200 | 1 | 常规保养、按需维修 | 产科
84 | 输液泵 | ME600 | 5 | 常规保养、按需维修 | 产科
85 | 输液车 | ITT-76076C | 2 | 常规保养、按需维修 | 产科
86 | 输液推车 | 无 | 1 | 常规保养、按需维修 | 产科
87 | 胎儿监护仪 | F6深圳理邦 | 1 | 常规保养、按需维修 | 产科
88 | 胎儿监护仪 | F6 | 1 | 常规保养、按需维修 | 产科
89 | 胎监回旋软件 | 无 | 1 | 常规保养、按需维修 | 产科
90 | 胎监探头 | 无 | 1 | 常规保养、按需维修 | 产科
91 | 胎心多普勒仪 | SD3 PLUS | 2 | 常规保养、按需维修 | 产科
92 | 胎心监测仪 | EDAN-SD3 | 1 | 常规保养、按需维修 | 产科
93 | 碳钢妇科检查床 | HH-080 | 1 | 常规保养、按需维修 | 产科
94 | 碳钢器械柜 | Ⅱ型207号 | 1 | 常规保养、按需维修 | 产科
95 | 血糖仪 | 2 | 1 | 常规保养、按需维修 | 产科
96 | 血氧饱和度监测仪 | H100B | 4 | 常规保养、按需维修 | 产科
97 | 液压计 | 无 | 1 | 常规保养、按需维修 | 产科
98 | 仪器车 | 无 | 1 | 常规保养、按需维修 | 产科
99 | 婴儿辐射保暖台 | XHW-90 | 1 | 常规保养、按需维修 | 产科
100 | 注射泵 | M200A | 1 | 常规保养、按需维修 | 产科
101 | CR急救车 | 无 | 1 | 常规保养、按需维修 | 超声医学科
102 | CR仪器车 | 无 | 1 | 常规保养、按需维修 | 超声医学科
103 | 巴德全自动活检枪 | MG1522 | 1 | 常规保养、按需维修 | 超声医学科
104 | 便携式B超 | Prosound2 | 1 | 常规保养、按需维修 | 超声医学科
105 | 超声探头 | DE10-3WU | 1 | 常规保养、按需维修 | 超声医学科
106 | 穿刺架 | C5-2 | 1 | 常规保养、按需维修 | 超声医学科
107 | 活检枪 | 15/22mmMegaCore2 | 1 | 常规保养、按需维修 | 超声医学科
108 | 空气净化消毒机 | G100 | 1 | 常规保养、按需维修 | 超声医学科
109 | 三维软件包 | 无 | 1 | 常规保养、按需维修 | 超声医学科
110 | 摄像机 | SONY FDR-AX40 | 1 | 常规保养、按需维修 | 超声医学科
111 | 双层器械台 | 无 | 1 | 常规保养、按需维修 | 超声医学科
112 | 医师专用椅 | PC1 | 4 | 常规保养、按需维修 | 超声医学科
113 | 医师专用椅 | PC | 2 | 常规保养、按需维修 | 超声医学科
114 | 0-6岁发育筛查测验 | 无 | 1 | 常规保养、按需维修 | 儿保科
115 | GESELLA工具箱 | 无 | 1 | 常规保养、按需维修 | 儿保科
116 | 便携式耳声发射测试仪 | OtoRead | 1 | 常规保养、按需维修 | 儿保科
117 | 标准砝码 | 10KG | 1 | 常规保养、按需维修 | 儿保科
118 | 超声骨强度仪 | MiniOmni | 1 | 常规保养、按需维修 | 儿保科
119 | 电子婴儿秤 | RSC-20 | 1 | 常规保养、按需维修 | 儿保科
120 | 儿童听力计 | PA5 | 1 | 常规保养、按需维修 | 儿保科
121 | 感统平衡功能训练设备 | 无 | 1 | 常规保养、按需维修 | 儿保科
122 | 感统下协调功能训练设备 | 无 | 1 | 常规保养、按需维修 | 儿保科
123 | 感统下肢力量训练设备 | 无 | 1 | 常规保养、按需维修 | 儿保科
124 | 经皮黄疸仪 | QL1200B | 1 | 常规保养、按需维修 | 儿保科
125 | 气质评估系统 | 无 | 1 | 常规保养、按需维修 | 儿保科
126 | 人体体重秤 | seca255 | 1 | 常规保养、按需维修 | 儿保科
127 | 声级计 | AWA5636-1 | 1 | 常规保养、按需维修 | 儿保科
128 | 食物模型 | 膳食宝塔 | 1 | 常规保养、按需维修 | 儿保科
129 | 视力筛查仪 | VS100 | 1 | 常规保养、按需维修 | 儿保科
130 | 心理评估系统 | 无 | 1 | 常规保养、按需维修 | 儿保科
131 | 引导认知发育设备 | 儿童 | 1 | 常规保养、按需维修 | 儿保科
132 | 引导言语发育设备 | 儿童 | 1 | 常规保养、按需维修 | 儿保科
133 | 婴幼儿身长体重测量仪 | HW-B60 | 1 | 常规保养、按需维修 | 儿保科
134 | ABS抢救车 | W3711 | 2 | 常规保养、按需维修 | 儿科
135 | ABS治疗车 | W3713 | 2 | 常规保养、按需维修 | 儿科
136 | CR病人推车 | 无 | 1 | 常规保养、按需维修 | 儿科
137 | CR双层器械台 | 无 | 1 | 常规保养、按需维修 | 儿科
138 | CR仪器车 | 无 | 4 | 常规保养、按需维修 | 儿科
139 | 病历柜 | 60位 | 1 | 常规保养、按需维修 | 儿科
140 | 病历柜 | 无 | 1 | 常规保养、按需维修 | 儿科
141 | 病人监护仪 | NC8 | 1 | 常规保养、按需维修 | 儿科
142 | 病人监护仪 | iPM12 | 5 | 常规保养、按需维修 | 儿科
143 | 不锈钢工作台 | YG194 1.2m定做 | 1 | 常规保养、按需维修 | 儿科
144 | 不锈钢工作台 | YG194 | 2 | 常规保养、按需维修 | 儿科
145 | 不锈钢器械柜 | YG311 | 4 | 常规保养、按需维修 | 儿科
146 | 不锈钢药品柜 | YG326 | 1 | 常规保养、按需维修 | 儿科
147 | 不锈钢治疗台 | YG396定做 | 3 | 常规保养、按需维修 | 儿科
148 | 超声电导仪 | UC7020 | 1 | 常规保养、按需维修 | 儿科
149 | 除颤仪 | D6 | 1 | 常规保养、按需维修 | 儿科
150 | 床单位消毒机 | CXD-1000 | 2 | 常规保养、按需维修 | 儿科
151 | 多参数监护仪 | PM8000 | 1 | 常规保养、按需维修 | 儿科
152 | 多参数监护仪 | PM-8000 | 1 | 常规保养、按需维修 | 儿科
153 | 肺功能测试系统 | MasterScreen | 1 | 常规保养、按需维修 | 儿科
154 | 肺功能检测仪 | RSFJ1000 | 1 | 常规保养、按需维修 | 儿科
155 | 护理车 | 无 | 1 | 常规保养、按需维修 | 儿科
156 | 经鼻高流量呼吸机 | 无 | 1 | 常规保养、按需维修 | 儿科
157 | 流量计 | 无 | 1 | 常规保养、按需维修 | 儿科
158 | 抢救车 | YF-S-1 | 1 | 常规保养、按需维修 | 儿科
159 | 输液泵 | KL-8052N | 4 | 常规保养、按需维修 | 儿科
160 | 输液泵 | HX-801 | 2 | 常规保养、按需维修 | 儿科
161 | 输液泵 | ME600 | 10 | 常规保养、按需维修 | 儿科
162 | 输液车 | ITT-76076C | 2 | 常规保养、按需维修 | 儿科
163 | 送药推车 | 无 | 1 | 常规保养、按需维修 | 儿科
164 | 体外振动排痰机 | YS8001 | 5 | 常规保养、按需维修 | 儿科
165 | 微波仪 | HB-W-D | 1 | 常规保养、按需维修 | 儿科
166 | 微波治疗机 | HB-W-D | 5 | 常规保养、按需维修 | 儿科
167 | 雾化机 | YHRT-1 | 1 | 常规保养、按需维修 | 儿科
168 | 血氧饱和度监测仪 | H100B | 2 | 常规保养、按需维修 | 儿科
169 | 液压计 | 无 | 1 | 常规保养、按需维修 | 儿科
170 | 一氧化碳呼气分析仪 | Sunvou-Ca2122 | 1 | 常规保养、按需维修 | 儿科
171 | 仪器车 | 无 | 4 | 常规保养、按需维修 | 儿科
172 | 婴儿呼吸机 | Sipap | 1 | 常规保养、按需维修 | 儿科
173 | 治疗车 | 无 | 2 | 常规保养、按需维修 | 儿科
174 | ABS抢救车 | W3711 | 3 | 常规保养、按需维修 | 耳鼻咽喉头颈外科、口腔颌面外科
175 | ABS治疗车 | W3713 | 1 | 常规保养、按需维修 | 耳鼻咽喉头颈外科、口腔颌面外科
176 | CR护理车 | 中# | 1 | 常规保养、按需维修 | 耳鼻咽喉头颈外科、口腔颌面外科
177 | CR护理车 | 无 | 1 | 常规保养、按需维修 | 耳鼻咽喉头颈外科、口腔颌面外科
178 | CR输液车 | 无 | 2 | 常规保养、按需维修 | 耳鼻咽喉头颈外科、口腔颌面外科
179 | CR双层器械台 | 无 | 1 | 常规保养、按需维修 | 耳鼻咽喉头颈外科、口腔颌面外科
180 | 病人监护仪 | IPM8 | 1 | 常规保养、按需维修 | 耳鼻咽喉头颈外科、口腔颌面外科
181 | 病人监护仪 | ePM10 | 8 | 常规保养、按需维修 | 耳鼻咽喉头颈外科、口腔颌面外科
182 | 病人监护仪 | uMEC 10 | 1 | 常规保养、按需维修 | 耳鼻咽喉头颈外科、口腔颌面外科
183 | 不锈钢妇科检查床 | HH/FC-B-081 | 1 | 常规保养、按需维修 | 耳鼻咽喉头颈外科、口腔颌面外科
184 | 不锈钢急救推车 | JJC-142 | 1 | 常规保养、按需维修 | 耳鼻咽喉头颈外科、口腔颌面外科
185 | 床单位消毒机 | CXD-1000 | 2 | 常规保养、按需维修 | 耳鼻咽喉头颈外科、口腔颌面外科
186 | 多参数监护仪 | PM8000E | 1 | 常规保养、按需维修 | 耳鼻咽喉头颈外科、口腔颌面外科
187 | 多参数监护仪 | PM8000 | 3 | 常规保养、按需维修 | 耳鼻咽喉头颈外科、口腔颌面外科
188 | 多参数监护仪 | PM-8000 | 1 | 常规保养、按需维修 | 耳鼻咽喉头颈外科、口腔颌面外科
189 | 多功能空气消毒机 | KDSJ-B1000 | 1 | 常规保养、按需维修 | 耳鼻咽喉头颈外科、口腔颌面外科
190 | 海马气垫床 | YQ-PBV | 1 | 常规保养、按需维修 | 耳鼻咽喉头颈外科、口腔颌面外科
191 | 流量计 | CS70 | 1 | 常规保养、按需维修 | 耳鼻咽喉头颈外科、口腔颌面外科
192 | 器械柜 | 无 | 1 | 常规保养、按需维修 | 耳鼻咽喉头颈外科、口腔颌面外科
193 | 输液车 | ITT-76076C | 2 | 常规保养、按需维修 | 耳鼻咽喉头颈外科、口腔颌面外科
194 | 双道微量注射泵 | WZS-50F6 | 1 | 常规保养、按需维修 | 耳鼻咽喉头颈外科、口腔颌面外科
195 | 送药推车 | 无 | 1 | 常规保养、按需维修 | 耳鼻咽喉头颈外科、口腔颌面外科
196 | 液压计 | 无 | 1 | 常规保养、按需维修 | 耳鼻咽喉头颈外科、口腔颌面外科
197 | 医疗用喷气气垫 | YQ-P2V | 1 | 常规保养、按需维修 | 耳鼻咽喉头颈外科、口腔颌面外科
198 | 治疗车 | 无 | 4 | 常规保养、按需维修 | 耳鼻咽喉头颈外科、口腔颌面外科
199 | ABS抢救车 | W3711 | 1 | 常规保养、按需维修 | 发热门诊
200 | CR急救车 | 无 | 1 | 常规保养、按需维修 | 发热门诊
201 | 安全采样舱 | HCYC-1500 | 2 | 常规保养、按需维修 | 发热门诊
202 | 病人监护仪 | uMEC 10 | 1 | 常规保养、按需维修 | 发热门诊
203 | 病人推车 | 两大轮两小轮 | 1 | 常规保养、按需维修 | 发热门诊
204 | 不锈钢柜 | 2500*300/700*1800 | 1 | 常规保养、按需维修 | 发热门诊
205 | 不锈钢柜 | 2900*300/700*1800 | 1 | 常规保养、按需维修 | 发热门诊
206 | 除颤监护仪 | Dene Heart D3 | 1 | 常规保养、按需维修 | 发热门诊
207 | 传递窗 | 500*500 | 1 | 常规保养、按需维修 | 发热门诊
208 | 床单位消毒机 | CXD-1000 | 5 | 常规保养、按需维修 | 发热门诊
209 | 多功能空气消毒机 | KDSJ-B1000 | 24 | 常规保养、按需维修 | 发热门诊
210 | 输液泵 | SN-1500H | 2 | 常规保养、按需维修 | 发热门诊
211 | 输液车 | ITT-76076C | 3 | 常规保养、按需维修 | 发热门诊
212 | 输液沙发 | 定制 | 1 | 常规保养、按需维修 | 发热门诊
213 | 数字式十二道心电图机 | ECG-1210 | 1 | 常规保养、按需维修 | 发热门诊
214 | 微量注射泵 | 5N-50C6A | 1 | 常规保养、按需维修 | 发热门诊
215 | 无创呼吸机 | ST-30H | 1 | 常规保养、按需维修 | 发热门诊
216 | 医用分子筛制氧机 | 8F-5AW | 1 | 常规保养、按需维修 | 发热门诊
217 | 治疗车 | 1 | 1 | 常规保养、按需维修 | 发热门诊
218 | 低频产后治疗仪 | EVA-C830 | 1 | 常规保养、按需维修 | 妇科
219 | ABS抢救车 | W3711 | 1 | 常规保养、按需维修 | 骨科
220 | ABS治疗车 | W3713 | 1 | 常规保养、按需维修 | 骨科
221 | CR病历夹推车 | 20位 | 1 | 常规保养、按需维修 | 骨科
222 | CR病人推车 | 无 | 1 | 常规保养、按需维修 | 骨科
223 | CR护理车 | 无 | 1 | 常规保养、按需维修 | 骨科
224 | CR急救车 | 无 | 1 | 常规保养、按需维修 | 骨科
225 | CR输液车 | 无 | 3 | 常规保养、按需维修 | 骨科
226 | CR仪器车 | 137 | 2 | 常规保养、按需维修 | 骨科
227 | 病历柜 | 60位 | 1 | 常规保养、按需维修 | 骨科
228 | 病人监护仪 | uMEC 10 | 2 | 常规保养、按需维修 | 骨科
229 | 病人监护仪 | IPM8 | 2 | 常规保养、按需维修 | 骨科
230 | 不锈钢工作台 | YG194 | 1 | 常规保养、按需维修 | 骨科
231 | 不锈钢工作台 | YG396 2m定做 | 1 | 常规保养、按需维修 | 骨科
232 | 不锈钢器械柜 | YG311 | 2 | 常规保养、按需维修 | 骨科
233 | 不锈钢器械柜 | YG312定做 | 2 | 常规保养、按需维修 | 骨科
234 | 不锈钢输液车 | 无 | 2 | 常规保养、按需维修 | 骨科
235 | 不锈钢药品柜 | YG326 | 1 | 常规保养、按需维修 | 骨科
236 | 不锈钢治疗台 | YG396定做 | 3 | 常规保养、按需维修 | 骨科
237 | 超声波治疗仪 | HB820D | 2 | 常规保养、按需维修 | 骨科
238 | 超声电导仪 | UCM-I | 1 | 常规保养、按需维修 | 骨科
239 | 传呼主机 | 无 | 1 | 常规保养、按需维修 | 骨科
240 | 床单位消毒机 | CXD-1000 | 2 | 常规保养、按需维修 | 骨科
241 | 床单位消毒机 | LK/CXD | 1 | 常规保养、按需维修 | 骨科
242 | 磁振热疗仪 | LGT-2600B | 1 | 常规保养、按需维修 | 骨科
243 | 多参数监护仪 | iM12 | 1 | 常规保养、按需维修 | 骨科
244 | 多参数监护仪 | IPM8 | 3 | 常规保养、按需维修 | 骨科
245 | 多参数监护仪 | PM8000E | 2 | 常规保养、按需维修 | 骨科
246 | 多参数监护仪 | PM7000 | 4 | 常规保养、按需维修 | 骨科
247 | 多参数监护仪 | PM800E(深圳) | 1 | 常规保养、按需维修 | 骨科
248 | 多参数监护仪 | PM-8000 | 1 | 常规保养、按需维修 | 骨科
249 | 多源治疗仪 | MF-C02B | 2 | 常规保养、按需维修 | 骨科
250 | 骨科牵引床 | 无 | 6 | 常规保养、按需维修 | 骨科
251 | 关节置换术侧卧位固定板 | LHSST1300 | 1 | 常规保养、按需维修 | 骨科
252 | 光子治疗仪 | Carnation-11s | 1 | 常规保养、按需维修 | 骨科
253 | 光子治疗仪 | Carnation-22s | 1 | 常规保养、按需维修 | 骨科
254 | 光子治疗仪（蓝光） | Carnation-86B | 2 | 常规保养、按需维修 | 骨科
255 | 海马气垫床 | YQ-PBV | 1 | 常规保养、按需维修 | 骨科
256 | 空气压力循环治疗仪 | YSK04G | 1 | 常规保养、按需维修 | 骨科
257 | 空气压力治疗仪 | IPC400 | 2 | 常规保养、按需维修 | 骨科
258 | 冷敷机 | BS-100 | 1 | 常规保养、按需维修 | 骨科
259 | 铅防护眼镜 | 无 | 10 | 常规保养、按需维修 | 骨科
260 | 铅帽和铅围脖 | M | 5 | 常规保养、按需维修 | 骨科
261 | 全自动加压冷敷治疗系统 | HW-1600 | 1 | 常规保养、按需维修 | 骨科
262 | 手术用硅胶体位垫 | LHSST1300 | 1 | 常规保养、按需维修 | 骨科
263 | 输液车 | 无 | 1 | 常规保养、按需维修 | 骨科
264 | 输液车 | ITT-76076C | 2 | 常规保养、按需维修 | 骨科
265 | 双层器械台车 | 无 | 1 | 常规保养、按需维修 | 骨科
266 | 双道微量注射泵 | WZS-50F6 | 1 | 常规保养、按需维修 | 骨科
267 | 双联铅屏风 | 双联 | 1 | 常规保养、按需维修 | 骨科
268 | 投影仪 | U42 | 1 | 常规保养、按需维修 | 骨科
269 | 无袖双面分体铅衣 | M | 1 | 常规保养、按需维修 | 骨科
270 | 无袖双面连体铅衣 | M | 4 | 常规保养、按需维修 | 骨科
271 | 物理降温仪 | HW-1600 | 1 | 常规保养、按需维修 | 骨科
272 | 遥测多参数监护仪 | RD-1000 | 12 | 常规保养、按需维修 | 骨科
273 | 遥测中央监护系统 | RD-2000 | 1 | 常规保养、按需维修 | 骨科
274 | 液压计 | 无 | 1 | 常规保养、按需维修 | 骨科
275 | 医疗用喷气气垫床 | YQ-P2V | 1 | 常规保养、按需维修 | 骨科
276 | 医用负压吸引器 | ZP-200 | 2 | 常规保养、按需维修 | 骨科
277 | 智能关节康复器 | XY-CPM-11B | 1 | 常规保养、按需维修 | 骨科
278 | 注射泵 | WZ50C6 | 2 | 常规保养、按需维修 | 骨科
279 | ABS抢救车 | W3711 | 2 | 常规保养、按需维修 | 呼吸与危重症医学科
280 | ABS输液车 | HK-E22ABS | 1 | 常规保养、按需维修 | 呼吸与危重症医学科
281 | ABS治疗车 | W3713 | 1 | 常规保养、按需维修 | 呼吸与危重症医学科
282 | CR输液车 | 无 | 1 | 常规保养、按需维修 | 呼吸与危重症医学科
283 | 百瑞压缩吸入机 | PARI | 2 | 常规保养、按需维修 | 呼吸与危重症医学科
284 | 便携式肺功能检测仪 | X1 | 4 | 常规保养、按需维修 | 呼吸与危重症医学科
285 | 病历柜 | 无 | 1 | 常规保养、按需维修 | 呼吸与危重症医学科
286 | 病人监护仪 | ePM10 | 3 | 常规保养、按需维修 | 呼吸与危重症医学科
287 | 病人监护仪 | uMEC 10 | 2 | 常规保养、按需维修 | 呼吸与危重症医学科
288 | 病人监护仪 | IPM8 | 2 | 常规保养、按需维修 | 呼吸与危重症医学科
289 | 病人推车 | 无 | 1 | 常规保养、按需维修 | 呼吸与危重症医学科
290 | 不锈钢病历夹推车 | 40位 | 1 | 常规保养、按需维修 | 呼吸与危重症医学科
291 | 不锈钢器械柜 | YG311 | 2 | 常规保养、按需维修 | 呼吸与危重症医学科
292 | 不锈钢器械柜 | YG312定做 | 1 | 常规保养、按需维修 | 呼吸与危重症医学科
293 | 不锈钢药品柜 | YG326 | 1 | 常规保养、按需维修 | 呼吸与危重症医学科
294 | 不锈钢整体治疗台 | YG396定做 | 1 | 常规保养、按需维修 | 呼吸与危重症医学科
295 | 除颤监护仪 | D6 | 1 | 常规保养、按需维修 | 呼吸与危重症医学科
296 | 床单位消毒机 | CXD-1000 | 1 | 常规保养、按需维修 | 呼吸与危重症医学科
297 | 大肺功能仪 | Msdiffusion APS | 1 | 常规保养、按需维修 | 呼吸与危重症医学科
298 | 德尔格呼吸机 | SAVINA | 1 | 常规保养、按需维修 | 呼吸与危重症医学科
299 | 电子胸腔内窥镜 | LIF TYPE 240 | 1 | 常规保养、按需维修 | 呼吸与危重症医学科
300 | 电子支气管镜 | BF-1TQ290 | 1 | 常规保养、按需维修 | 呼吸与危重症医学科
301 | 电子支气管镜 | CV150 | 1 | 常规保养、按需维修 | 呼吸与危重症医学科
302 | 电子支气管镜系统 | CV-290 | 1 | 常规保养、按需维修 | 呼吸与危重症医学科
303 | 动脉注射训练手臂模型 | CY/HS4G | 1 | 常规保养、按需维修 | 呼吸与危重症医学科
304 | 多参数监护仪 | PM8000E | 4 | 常规保养、按需维修 | 呼吸与危重症医学科
305 | 多参数监护仪 | PM8000 | 5 | 常规保养、按需维修 | 呼吸与危重症医学科
306 | 多参数监护仪 | PM-8000 | 1 | 常规保养、按需维修 | 呼吸与危重症医学科
307 | 多导睡眠记录仪 | Alice6 LDXN | 1 | 常规保养、按需维修 | 呼吸与危重症医学科
308 | 多功能空气消毒机 | KDSJ-B1000 | 1 | 常规保养、按需维修 | 呼吸与危重症医学科
309 | 多功能无创呼吸机 | VENTImotion | 1 | 常规保养、按需维修 | 呼吸与危重症医学科
310 | 二氧化碳监测仪 | KMI605C | 1 | 常规保养、按需维修 | 呼吸与危重症医学科
311 | 肺功能测试系统 | Master Scerrn | 1 | 常规保养、按需维修 | 呼吸与危重症医学科
312 | 高级压疮护理模型 | CY/H90E | 1 | 常规保养、按需维修 | 呼吸与危重症医学科
313 | 呼叫主机 | 968型 | 1 | 常规保养、按需维修 | 呼吸与危重症医学科
314 | 呼吸机 | 伟康BIPAP VISION | 1 | 常规保养、按需维修 | 呼吸与危重症医学科
315 | 呼吸机 | 伟康VISION | 1 | 常规保养、按需维修 | 呼吸与危重症医学科
316 | 呼吸机 | V60 | 2 | 常规保养、按需维修 | 呼吸与危重症医学科
317 | 护理推车 | HH-HLC-144 | 1 | 常规保养、按需维修 | 呼吸与危重症医学科
318 | 监视器 | LMD-1530MC | 1 | 常规保养、按需维修 | 呼吸与危重症医学科
319 | 空气波压力循环治疗仪 | HW-1601 | 1 | 常规保养、按需维修 | 呼吸与危重症医学科
320 | 利康空间LK-100干雾消毒器 | LK-100 | 1 | 常规保养、按需维修 | 呼吸与危重症医学科
321 | 脉搏血液饱和度仪 | M800 | 1 | 常规保养、按需维修 | 呼吸与危重症医学科
322 | 脉氧仪 | 无 | 1 | 常规保养、按需维修 | 呼吸与危重症医学科
323 | 纳库仑呼气分析仪 | Sunvou-CA2100 | 1 | 常规保养、按需维修 | 呼吸与危重症医学科
324 | 内镜清洗工作站 | Center-R5 | 1 | 常规保养、按需维修 | 呼吸与危重症医学科
325 | 内镜清洗机 | Rider 50B | 1 | 常规保养、按需维修 | 呼吸与危重症医学科
326 | 内镜清洗追溯系统 | Center ZS1 | 1 | 常规保养、按需维修 | 呼吸与危重症医学科
327 | 内窥镜摄像系统 | TC200 | 1 | 常规保养、按需维修 | 呼吸与危重症医学科
328 | 气压振动排痰机 | AX0-GPPT-I | 1 | 常规保养、按需维修 | 呼吸与危重症医学科
329 | 器官插管模型 | CY/J56 | 1 | 常规保养、按需维修 | 呼吸与危重症医学科
330 | 全胸振荡排痰机 | HW8001C | 1 | 常规保养、按需维修 | 呼吸与危重症医学科
331 | 手动病床 | JY/BC-II-F-G(007) | 7 | 常规保养、按需维修 | 呼吸与危重症医学科
332 | 手摇三折病床 | 碳钢JB03-II | 5 | 常规保养、按需维修 | 呼吸与危重症医学科
333 | 手摇三折病床 | 碳钢JB03-2 | 5 | 常规保养、按需维修 | 呼吸与危重症医学科
334 | 输液车 | ITT-76076C | 3 | 常规保养、按需维修 | 呼吸与危重症医学科
335 | 输液沙发 | 定制 | 1 | 常规保养、按需维修 | 呼吸与危重症医学科
336 | 输液信息采集系统 | BeneFusion eDS | 1 | 常规保养、按需维修 | 呼吸与危重症医学科
337 | 双通道注射泵 | CP2100 | 2 | 常规保养、按需维修 | 呼吸与危重症医学科
338 | 微量泵 | 无 | 1 | 常规保养、按需维修 | 呼吸与危重症医学科
339 | 微量注射泵 | 5N-50C6A | 2 | 常规保养、按需维修 | 呼吸与危重症医学科
340 | 无创呼吸机 | ST-30M | 2 | 常规保养、按需维修 | 呼吸与危重症医学科
341 | 无创呼吸机 | ST-30H | 4 | 常规保养、按需维修 | 呼吸与危重症医学科
342 | 物联网呼吸康复系统平台 | 赛客V1.0 | 1 | 常规保养、按需维修 | 呼吸与危重症医学科
343 | 纤支镜 | CF-10 | 1 | 常规保养、按需维修 | 呼吸与危重症医学科
344 | 心电图机 | SE-1201 | 1 | 常规保养、按需维修 | 呼吸与危重症医学科
345 | 胸腔穿刺引流模型 | CY/L67 | 1 | 常规保养、按需维修 | 呼吸与危重症医学科
346 | 医疗用喷气气垫 | YQ-P2V | 7 | 常规保养、按需维修 | 呼吸与危重症医学科
347 | 医疗用喷气气垫床 | YQ-P2V | 8 | 常规保养、按需维修 | 呼吸与危重症医学科
348 | 医用降温毯 | PC-AI | 1 | 常规保养、按需维修 | 呼吸与危重症医学科
349 | 移动型电磁阻力恒定功率车 | Emax58-M | 2 | 常规保养、按需维修 | 呼吸与危重症医学科
350 | 支气管训练模型 | 无 | 1 | 常规保养、按需维修 | 呼吸与危重症医学科
351 | 治疗车 | 无 | 3 | 常规保养、按需维修 | 呼吸与危重症医学科
352 | 注射泵 | Perfusor Space | 5 | 常规保养、按需维修 | 呼吸与危重症医学科
353 | 病人推车 | 无 | 1 | 常规保养、按需维修 | 护理部
354 | 人体模型 | 无 | 2 | 常规保养、按需维修 | 护理部
355 | 血氧饱和度监测仪 | PC-66B | 1 | 常规保养、按需维修 | 护理部
356 | ABS抢救车 | W3711 | 2 | 常规保养、按需维修 | 急诊科
357 | CR护理车 | 无 | 1 | 常规保养、按需维修 | 急诊科
358 | CR器械柜 | QXG-112 | 2 | 常规保养、按需维修 | 急诊科
359 | CR器械柜 | 双门五层 | 1 | 常规保养、按需维修 | 急诊科
360 | CR输液车 | 无 | 1 | 常规保养、按需维修 | 急诊科
361 | CR仪器车 | 无 | 1 | 常规保养、按需维修 | 急诊科
362 | CR治疗台 | 无 | 1 | 常规保养、按需维修 | 急诊科
363 | 便携式吸引器 | JS820D-1 | 3 | 常规保养、按需维修 | 急诊科
364 | 便携式吸引器 | JX820D-1 | 3 | 常规保养、按需维修 | 急诊科
365 | 便携式吸引器 | JX 820D | 2 | 常规保养、按需维修 | 急诊科
366 | 病人监护仪 | IPM8 | 2 | 常规保养、按需维修 | 急诊科
367 | 病人监护仪 | uMEC 10 | 2 | 常规保养、按需维修 | 急诊科
368 | 病人推车 | HH/BTC-154 | 2 | 常规保养、按需维修 | 急诊科
369 | 铲式担架 | 无 | 3 | 常规保养、按需维修 | 急诊科
370 | 铲式担架 | RHY-DL | 1 | 常规保养、按需维修 | 急诊科
371 | 除颤监护仪 | Dene Heart D3 | 4 | 常规保养、按需维修 | 急诊科
372 | 除颤监护仪 | BeneHeart D2 | 1 | 常规保养、按需维修 | 急诊科
373 | 除颤监护仪 | D6 | 2 | 常规保养、按需维修 | 急诊科
374 | 除颤监护仪 | Xseries | 1 | 常规保养、按需维修 | 急诊科
375 | 床单位消毒机 | CXD-1000 | 1 | 常规保养、按需维修 | 急诊科
376 | 磁敏免疫分析仪 | m16 | 1 | 常规保养、按需维修 | 急诊科
377 | 担架推床 | TC3-2 | 2 | 常规保养、按需维修 | 急诊科
378 | 电动洗胃机 | DXW-A | 1 | 常规保养、按需维修 | 急诊科
379 | 多导心电图机 | ECG-2350 | 2 | 常规保养、按需维修 | 急诊科
380 | 二氧化碳及血氧监护仪 | im20 | 1 | 常规保养、按需维修 | 急诊科
381 | 二氧化碳监测仪 | KMI 605D | 1 | 常规保养、按需维修 | 急诊科
382 | 高级半身心肺复苏模型 | CY/CPR10180（半身） | 1 | 常规保养、按需维修 | 急诊科
383 | 骨髓输液通路用钻 | 9058 | 1 | 常规保养、按需维修 | 急诊科
384 | 呼吸机 | shangrila 515 | 1 | 常规保养、按需维修 | 急诊科
385 | 呼吸机 | SV350 | 1 | 常规保养、按需维修 | 急诊科
386 | 呼吸机 | VT5250 | 1 | 常规保养、按需维修 | 急诊科
387 | 呼吸机 | SV650 | 1 | 常规保养、按需维修 | 急诊科
388 | 急救呼吸机 | Medumat Easy | 3 | 常规保养、按需维修 | 急诊科
389 | 急救吸引器 | JX820Z | 1 | 常规保养、按需维修 | 急诊科
390 | 急救转运呼吸机 | VIA | 2 | 常规保养、按需维修 | 急诊科
391 | 脊柱固定板（担架） | Art9040 | 2 | 常规保养、按需维修 | 急诊科
392 | 脊柱固定架 | 无 | 1 | 常规保养、按需维修 | 急诊科
393 | 脊柱固定架 | HLJ-F | 2 | 常规保养、按需维修 | 急诊科
394 | 可视喉镜 | TD-C-IV-3 | 1 | 常规保养、按需维修 | 急诊科
395 | 可视喉镜 | VL3R | 1 | 常规保养、按需维修 | 急诊科
396 | 挎包式急救包 | EOS1208 | 1 | 常规保养、按需维修 | 急诊科
397 | 挎包式急救包 | EOS120B | 1 | 常规保养、按需维修 | 急诊科
398 | 流量计 | 无 | 2 | 常规保养、按需维修 | 急诊科
399 | 流量计 | CS70 | 1 | 常规保养、按需维修 | 急诊科
400 | 麻醉喉镜 | MACL | 1 | 常规保养、按需维修 | 急诊科
401 | 麻醉喉镜 | 无 | 2 | 常规保养、按需维修 | 急诊科
402 | 普通手术床 | 无 | 1 | 常规保养、按需维修 | 急诊科
403 | 气道管理模型 | 25000033 | 1 | 常规保养、按需维修 | 急诊科
404 | 器官插管模型 | CY/J56 | 1 | 常规保养、按需维修 | 急诊科
405 | 全身复苏安妮 | QCPR | 1 | 常规保养、按需维修 | 急诊科
406 | 全身真空夹板 | VMA-1A00背VSA-3A00上肢5A00多功能2A10头部4A00下肢 | 1 | 常规保养、按需维修 | 急诊科
407 | 全数字多道心电图机 | BeneHeart R12 | 2 | 常规保养、按需维修 | 急诊科
408 | 十八导心电图机 | iMAC 1800S | 2 | 常规保养、按需维修 | 急诊科
409 | 十二道心电图机 | se-1201 | 1 | 常规保养、按需维修 | 急诊科
410 | 手持式血液分析仪 | 300G | 3 | 常规保养、按需维修 | 急诊科
411 | 输液泵 | BeneFusion VP5 EX | 2 | 常规保养、按需维修 | 急诊科
412 | 输液泵 | BeneFusion evpex | 2 | 常规保养、按需维修 | 急诊科
413 | 输液车 | ITT-76076C | 3 | 常规保养、按需维修 | 急诊科
414 | 输液监护管理系统 | BeneFusion Ds5 EX | 2 | 常规保养、按需维修 | 急诊科
415 | 输液信息采集系统 | BeneFusion CD sex | 2 | 常规保养、按需维修 | 急诊科
416 | 数字式十二道心电图机 | ECG-1210 | 1 | 常规保养、按需维修 | 急诊科
417 | 双层器械台 | HH/QXT-B | 1 | 常规保养、按需维修 | 急诊科
418 | 双通道微量注射泵 | WZS-50F6 | 1 | 常规保养、按需维修 | 急诊科
419 | 双摇抢救床 | 无 | 2 | 常规保养、按需维修 | 急诊科
420 | 腿部牵引架 | 成人/儿童 | 1 | 常规保养、按需维修 | 急诊科
421 | 无创呼吸机 | ST-30H | 1 | 常规保养、按需维修 | 急诊科
422 | 心肺复苏机 | MCPR 100B | 1 | 常规保养、按需维修 | 急诊科
423 | 心肺复苏机 | AHS200A | 1 | 常规保养、按需维修 | 急诊科
424 | 心肺复苏及除颤模型 | KAR/BLS 700 | 1 | 常规保养、按需维修 | 急诊科
425 | 胸腔按压系统 | LUCAS 2 | 1 | 常规保养、按需维修 | 急诊科
426 | 血气分析仪 | RAPIDpoint500 | 1 | 常规保养、按需维修 | 急诊科
427 | 医用创口冲洗机 | SDC-CJ3000B | 1 | 常规保养、按需维修 | 急诊科
428 | 仪器车 | 无 | 2 | 常规保养、按需维修 | 急诊科
429 | 以色列喉镜 | Truphatek | 2 | 常规保养、按需维修 | 急诊科
430 | 荧光免疫分析仪 | FIA-T-01 | 1 | 常规保养、按需维修 | 急诊科
431 | 治疗车 | 无 | 1 | 常规保养、按需维修 | 急诊科
432 | 注射泵 | BeneFusion SF5 EX | 4 | 常规保养、按需维修 | 急诊科
433 | 注射泵 | BeneFusion cspex | 4 | 常规保养、按需维修 | 急诊科
434 | 转运车 | JY/ZYC-S-B | 2 | 常规保养、按需维修 | 急诊科
435 | 转运呼吸机 | AII6000B Plus | 1 | 常规保养、按需维修 | 急诊科
436 | 转运推车 | HH/QJC-195-A | 3 | 常规保养、按需维修 | 急诊科
437 | 自动心肺复苏机 | LUCAS2 | 1 | 常规保养、按需维修 | 急诊科
438 | 不锈钢治疗台 | 1800*700*1800mm | 2 | 常规保养、按需维修 | 急诊医学科
439 | 工作台 | 1600*400*850mm | 6 | 常规保养、按需维修 | 急诊医学科
440 | 器械柜 | 950*400*1800mm | 5 | 常规保养、按需维修 | 急诊医学科
441 | 手术辅助照明灯 | KS05L | 1 | 常规保养、按需维修 | 急诊医学科
442 | 药品柜 | 950*420*1800mm | 2 | 常规保养、按需维修 | 急诊医学科
443 | CO2培养箱 | HF212UV | 1 | 常规保养、按需维修 | 检验医学中心
444 | CR急救车 | 无 | 2 | 常规保养、按需维修 | 检验医学中心
445 | 超纯水设备 | CJ-ROU-600 | 1 | 常规保养、按需维修 | 检验医学中心
446 | 臭氧空气消毒机 | AJ/YXD-A | 3 | 常规保养、按需维修 | 检验医学中心
447 | 大容量冷冻离心机 | LD-5M | 4 | 常规保养、按需维修 | 检验医学中心
448 | 蛋白核酸检测仪 | HD-1 | 1 | 常规保养、按需维修 | 检验医学中心
449 | 低速离心机 | TD-5Z | 1 | 常规保养、按需维修 | 检验医学中心
450 | 低速离心机 | DD-5000 | 1 | 常规保养、按需维修 | 检验医学中心
451 | 低速离心机 | SC-02 | 1 | 常规保养、按需维修 | 检验医学中心
452 | 低速离心机 | KDC-1044 | 1 | 常规保养、按需维修 | 检验医学中心
453 | 电化学发光全自动免疫分析仪 | cobas 411 | 1 | 常规保养、按需维修 | 检验医学中心
454 | 电热恒温干燥箱 | HGZN-11-138 | 2 | 常规保养、按需维修 | 检验医学中心
455 | 电热恒温鼓风干燥箱 | HGZF-11-101-3 | 2 | 常规保养、按需维修 | 检验医学中心
456 | 电热恒温培养箱 | BJPX-H88Ⅱ | 1 | 常规保养、按需维修 | 检验医学中心
457 | 电热恒温培养箱 | HH-BLL420-13 | 1 | 常规保养、按需维修 | 检验医学中心
458 | 电热恒温培养箱 | HPX-9052MBE | 1 | 常规保养、按需维修 | 检验医学中心
459 | 电热恒温培养箱 | BPX-52 | 1 | 常规保养、按需维修 | 检验医学中心
460 | 方舱式核酸实验箱体 | DFC-40H | 1 | 常规保养、按需维修 | 检验医学中心
461 | 方舱式核酸实验箱体 | LGGB-40HC | 1 | 常规保养、按需维修 | 检验医学中心
462 | 分杯处理系统 | cobas 612 | 1 | 常规保养、按需维修 | 检验医学中心
463 | 分杯处理系统 | YGZ-002 | 2 | 常规保养、按需维修 | 检验医学中心
464 | 高速离心机 | HC-2514 | 1 | 常规保养、按需维修 | 检验医学中心
465 | 高速离心机 | KDC-140HR | 2 | 常规保养、按需维修 | 检验医学中心
466 | 核酸检测分析仪 | S-Q31A | 1 | 常规保养、按需维修 | 检验医学中心
467 | 恒温扩增核酸分析仪 | RTisochip-W | 1 | 常规保养、按需维修 | 检验医学中心
468 | 精子质量分析仪 | BEION | 1 | 常规保养、按需维修 | 检验医学中心
469 | 烤片装置 | DL-KP | 1 | 常规保养、按需维修 | 检验医学中心
470 | 空气净化消毒机 | KXGF090A移动式 | 4 | 常规保养、按需维修 | 检验医学中心
471 | 离心机 | L535-1 | 1 | 常规保养、按需维修 | 检验医学中心
472 | 立式灭菌器 | LMQ.C-80E | 4 | 常规保养、按需维修 | 检验医学中心
473 | 立式压力蒸汽灭菌器 | BKQ-B5011 | 2 | 常规保养、按需维修 | 检验医学中心
474 | 流式细胞仪 | DXFLEX | 1 | 常规保养、按需维修 | 检验医学中心
475 | 绿天使空气消毒器 | KXGF090A | 15 | 常规保养、按需维修 | 检验医学中心
476 | 全自动粪便分析仪 | AVE-561 | 1 | 常规保养、按需维修 | 检验医学中心
477 | 全自动核酸检测分析系统 | Auto SAT | 1 | 常规保养、按需维修 | 检验医学中心
478 | 全自动核酸提纯及荧光PCR分析系统 | cobas 4800 system | 1 | 常规保养、按需维修 | 检验医学中心
479 | 全自动核酸提取仪 | Auto-Pure96 | 10 | 常规保养、按需维修 | 检验医学中心
480 | 全自动核酸提取仪 | S-S13A | 1 | 常规保养、按需维修 | 检验医学中心
481 | 全自动核酸提取仪 | S11A | 6 | 常规保养、按需维修 | 检验医学中心
482 | 全自动化学发光免疫分析仪 | cobas 8000 | 1 | 常规保养、按需维修 | 检验医学中心
483 | 全自动化学发光免疫分析仪 | E602 | 2 | 常规保养、按需维修 | 检验医学中心
484 | 全自动化学发光免疫分析仪 | i3000 | 1 | 常规保养、按需维修 | 检验医学中心
485 | 全自动酶免工作站 | Biobase2001 | 1 | 常规保养、按需维修 | 检验医学中心
486 | 全自动免疫印迹仪 | EUROBlotMaster 2 | 1 | 常规保养、按需维修 | 检验医学中心
487 | 全自动免疫印迹仪 | EUROLine Master II | 1 | 常规保养、按需维修 | 检验医学中心
488 | 全自动尿液分析仪 | UC-3500 | 1 | 常规保养、按需维修 | 检验医学中心
489 | 全自动尿有形成分分析仪 | UF-4000 | 1 | 常规保养、按需维修 | 检验医学中心
490 | 全自动凝血分析仪 | STA-R MAX | 1 | 常规保养、按需维修 | 检验医学中心
491 | 全自动染色机 | DL-DYE-GR-8 | 1 | 常规保养、按需维修 | 检验医学中心
492 | 全自动生化分析仪 | cobas 6000 | 1 | 常规保养、按需维修 | 检验医学中心
493 | 全自动微生物检定药敏分析仪 | BD Phoenix M50 | 1 | 常规保养、按需维修 | 检验医学中心
494 | 全自动细菌培养系统 | BD BACTEC FX40 | 1 | 常规保养、按需维修 | 检验医学中心
495 | 全自动血沉压积测试仪 | ZC60 | 1 | 常规保养、按需维修 | 检验医学中心
496 | 全自动血沉仪 | Microsed-system | 1 | 常规保养、按需维修 | 检验医学中心
497 | 全自动血流变测试仪 | STA-R MAX | 1 | 常规保养、按需维修 | 检验医学中心
498 | 全自动血栓弹力图仪 | CFMS LEPU-Auto8 | 1 | 常规保养、按需维修 | 检验医学中心
499 | 全自动血型分析仪 | Blozer 120 | 1 | 常规保养、按需维修 | 检验医学中心
500 | 全自动血液细胞分析仪 | BC-6900 | 1 | 常规保养、按需维修 | 检验医学中心
501 | 全自动血液细胞分析仪 | BC-6800 | 1 | 常规保养、按需维修 | 检验医学中心
502 | 全自动血液细胞分析仪 | BC-6800Plus | 1 | 常规保养、按需维修 | 检验医学中心
503 | 全自动血液细胞分析仪 | BC-5390CRP | 1 | 常规保养、按需维修 | 检验医学中心
504 | 全自动医用PCR分析系统 | GX-IV R2 | 1 | 常规保养、按需维修 | 检验医学中心
505 | 全自动医用PCR分析系统 | SLAN-96P | 2 | 常规保养、按需维修 | 检验医学中心
506 | 全自动智能采血管理系统 | ITM-2100 | 1 | 常规保养、按需维修 | 检验医学中心
507 | 全自动智能分拣机 | ASS-2000 | 1 | 常规保养、按需维修 | 检验医学中心
508 | 生物安全柜 | BSC-15002A2-X | 1 | 常规保养、按需维修 | 检验医学中心
509 | 生物安全柜 | BSC-11002A2-X | 2 | 常规保养、按需维修 | 检验医学中心
510 | 生物安全柜 | HR30-IIA2 | 1 | 常规保养、按需维修 | 检验医学中心
511 | 生物安全柜 | BSC-1100II B2-X | 2 | 常规保养、按需维修 | 检验医学中心
512 | 生物安全柜 | BSC-1500IIA2-X | 2 | 常规保养、按需维修 | 检验医学中心
513 | 生物安全柜 | BSC-1100ⅡA2 | 1 | 常规保养、按需维修 | 检验医学中心
514 | 生物安全柜 | BSC-1000ⅡB2 | 1 | 常规保养、按需维修 | 检验医学中心
515 | 生物安全柜 | HFsafe-900 | 1 | 常规保养、按需维修 | 检验医学中心
516 | 生物安全柜 | BSC-1100IIA2-X | 1 | 常规保养、按需维修 | 检验医学中心
517 | 生物安全柜 | BSC-1500IIB2-X | 2 | 常规保养、按需维修 | 检验医学中心
518 | 实时荧光定量PCR仪 | 7500 | 2 | 常规保养、按需维修 | 检验医学中心
519 | 实时荧光定量PCR仪 | MA-6000 | 26 | 常规保养、按需维修 | 检验医学中心
520 | 实时荧光定量PCR仪 | AGS8830-16 | 2 | 常规保养、按需维修 | 检验医学中心
521 | 手动单道可调移液器 | 无 | 10 | 常规保养、按需维修 | 检验医学中心
522 | 水浴锅 | OLABOHH-S6 | 1 | 常规保养、按需维修 | 检验医学中心
523 | 糖化血红蛋白仪 | HL-723G8 | 1 | 常规保养、按需维修 | 检验医学中心
524 | 特定蛋白免疫分析仪 | CRP-M100 | 1 | 常规保养、按需维修 | 检验医学中心
525 | 推片染色机 | SC-120 | 1 | 常规保养、按需维修 | 检验医学中心
526 | 洗板机 | 无 | 1 | 常规保养、按需维修 | 检验医学中心
527 | 细菌鉴定分析系统 | DL-96 | 1 | 常规保养、按需维修 | 检验医学中心
528 | 显微镜 | CX21 | 2 | 常规保养、按需维修 | 检验医学中心
529 | 显微镜 | CX-23 | 1 | 常规保养、按需维修 | 检验医学中心
530 | 显微镜 | EX30 | 1 | 常规保养、按需维修 | 检验医学中心
531 | 旋涡混合器 | XH-D | 1 | 常规保养、按需维修 | 检验医学中心
532 | 血气分析仪 | GEM3000 | 2 | 常规保养、按需维修 | 检验医学中心
533 | 血栓弹力图仪 | CFMSLEPU-8800 | 2 | 常规保养、按需维修 | 检验医学中心
534 | 医用冰箱 | 三门LCF-1388 | 1 | 常规保养、按需维修 | 检验医学中心
535 | 医用冰箱 | 双门LCF-628 | 1 | 常规保养、按需维修 | 检验医学中心
536 | 医用冰箱 | DW-86L388J | 1 | 常规保养、按需维修 | 检验医学中心
537 | 医用低温保存箱 | DW-40L278J | 5 | 常规保养、按需维修 | 检验医学中心
538 | 医用低温保存箱 | DW-86L828J | 1 | 常规保养、按需维修 | 检验医学中心
539 | 医用洁净工作台 | BBS-DDC | 2 | 常规保养、按需维修 | 检验医学中心
540 | 医用洁净工作台 | BBS-SDC | 1 | 常规保养、按需维修 | 检验医学中心
541 | 医用冷藏冷冻箱 | HYCD-290 | 3 | 常规保养、按需维修 | 检验医学中心
542 | 医用冷藏箱 | HYC-310 | 2 | 常规保养、按需维修 | 检验医学中心
543 | 医用冷藏箱 | HYC-940 | 5 | 常规保养、按需维修 | 检验医学中心
544 | 医用离心机 | cobas 671 | 1 | 常规保养、按需维修 | 检验医学中心
545 | 医用离心机 | TGL-20R型 | 2 | 常规保养、按需维修 | 检验医学中心
546 | 医用离心机 | TGL-21R型 | 2 | 常规保养、按需维修 | 检验医学中心
547 | 移动空气消毒机 | Y80 | 1 | 常规保养、按需维修 | 检验医学中心
548 | 阴道分泌物检测仪 | RT-F600 | 1 | 常规保养、按需维修 | 检验医学中心
549 | 荧光免疫定量分析仪 | Getein 1600 | 1 | 常规保养、按需维修 | 检验医学中心
550 | 荧光显微镜 | ICX41 | 1 | 常规保养、按需维修 | 检验医学中心
551 | 真菌/细菌动态检测仪 | MB-80X | 1 | 常规保养、按需维修 | 检验医学中心
552 | 治疗车 | 无 | 1 | 常规保养、按需维修 | 检验医学中心
553 | 智能金属浴 | MI-01 | 1 | 常规保养、按需维修 | 检验医学中心
554 | 自动化尿管管理系统 | Kimauto QL 200L | 2 | 常规保养、按需维修 | 检验医学中心
555 | 病人监护仪 | ePM10 | 2 | 常规保养、按需维修 | 介入中心
556 | 不锈钢导管柜 | 1100*400*1900mm | 1 | 常规保养、按需维修 | 介入中心
557 | 不锈钢药品柜 | YPC-115 | 1 | 常规保养、按需维修 | 介入中心
558 | 不锈钢液体柜 | 900*400*1900mm | 1 | 常规保养、按需维修 | 介入中心
559 | 不锈钢治疗车 | 1800*600*900mm | 1 | 常规保养、按需维修 | 介入中心
560 | 不锈钢治疗台 | 1800*350/700*1900 | 1 | 常规保养、按需维修 | 介入中心
561 | 不锈钢治疗推车 | QJ320 | 1 | 常规保养、按需维修 | 介入中心
562 | 除颤监护仪 | Dene Heart D3 | 1 | 常规保养、按需维修 | 介入中心
563 | 动脉生理检测仪 | C12787 | 1 | 常规保养、按需维修 | 介入中心
564 | 多道生理记录仪 | LEAD-7000C | 1 | 常规保养、按需维修 | 介入中心
565 | 防辐射裙 | HRCW50II | 6 | 常规保养、按需维修 | 介入中心
566 | 高压造影注射系统 | Mark 7 Arterion | 1 | 常规保养、按需维修 | 介入中心
567 | 光学干涉断层成像系统 | HS100 | 1 | 常规保养、按需维修 | 介入中心
568 | 临时起搏器 | Pace T10 | 2 | 常规保养、按需维修 | 介入中心
569 | 铅围脖 | PC09 | 3 | 常规保养、按需维修 | 介入中心
570 | 铅衣 | PC04 | 3 | 常规保养、按需维修 | 介入中心
571 | 铅衣 | 403M-S-LW | 4 | 常规保养、按需维修 | 介入中心
572 | 抢救车 | RH-085 | 1 | 常规保养、按需维修 | 介入中心
573 | 微量注射泵 | 5N-50C6A | 1 | 常规保养、按需维修 | 介入中心
574 | 心脏射频消融仪 | HL-75F | 1 | 常规保养、按需维修 | 介入中心
575 | 医用射线防护屏 | HRDS200B2HRGS50-I | 1 | 常规保养、按需维修 | 介入中心
576 | 医用射线防护眼镜 | FG50(50)-60 | 5 | 常规保养、按需维修 | 介入中心
577 | 医用射线性腺防护帘 | HRGS50-I | 6 | 常规保养、按需维修 | 介入中心
578 | ABS抢救车 | W3711 | 1 | 常规保养、按需维修 | 康复医学科
579 | 病历夹推车 | HH/BLC-147 | 1 | 常规保养、按需维修 | 康复医学科
580 | 病人监护仪 | ePM10 | 2 | 常规保养、按需维修 | 康复医学科
581 | 病人推车 | HH/CTC-1 | 1 | 常规保养、按需维修 | 康复医学科
582 | 超声波治疗仪 | HB820D | 1 | 常规保养、按需维修 | 康复医学科
583 | 床旁熏蒸治疗机 | XYZ-IC | 1 | 常规保养、按需维修 | 康复医学科
584 | 工作台 | 2100*600*1800mm | 2 | 常规保养、按需维修 | 康复医学科
585 | 流量计 | CS700 | 1 | 常规保养、按需维修 | 康复医学科
586 | 器械柜 | 900*560*1900mm | 2 | 常规保养、按需维修 | 康复医学科
587 | 手动病床 | B668a | 2 | 常规保养、按需维修 | 康复医学科
588 | 输液车 | ITT-76076C | 2 | 常规保养、按需维修 | 康复医学科
589 | 输液推车 | HH/SYC-143 | 3 | 常规保养、按需维修 | 康复医学科
590 | 送药推车 | HH/SYC-141 | 1 | 常规保养、按需维修 | 康复医学科
591 | 微量注射泵 | SN-50C6A | 1 | 常规保养、按需维修 | 康复医学科
592 | 熏蒸治疗仪 | LXZ-200V | 1 | 常规保养、按需维修 | 康复医学科
593 | 药品柜 | 870*560*1900mm | 1 | 常规保养、按需维修 | 康复医学科
594 | 医疗用喷气气垫床 | YQ-P2V | 6 | 常规保养、按需维修 | 康复医学科
595 | 治疗车 | D16 | 1 | 常规保养、按需维修 | 康复医学科
596 | 全身骨骼模型 | CTD/A22 | 1 | 常规保养、按需维修 | 科教科
597 | 全身肌肉内脏模型 | CTD/A11 | 1 | 常规保养、按需维修 | 科教科
598 | 头颈躯干模型 | CTD/A100 | 1 | 常规保养、按需维修 | 科教科
599 | 心肺复苏及除颤模型 | KAR/BLS 700 | 1 | 常规保养、按需维修 | 科教科
600 | 综合穿刺与叩诊检查技能训练模型 | CY/L260A | 1 | 常规保养、按需维修 | 科教科
601 | 便携式涡轮机 | XS-361 | 2 | 常规保养、按需维修 | 口腔科
602 | 便携式牙椅 | XS-1310 | 2 | 常规保养、按需维修 | 口腔科
603 | 病人监护仪 | uMEC 10 | 1 | 常规保养、按需维修 | 口腔科
604 | 不锈钢医用推车 | 66*44*88cm | 2 | 常规保养、按需维修 | 口腔科
605 | 超声波洁牙机 | A7 | 1 | 常规保养、按需维修 | 口腔科
606 | 超声骨刀 | Piezosurgery touch | 1 | 常规保养、按需维修 | 口腔科
607 | 超声喷砂洁牙机 | PT Master | 2 | 常规保养、按需维修 | 口腔科
608 | 臭氧紫外线消毒柜 | KS-GX188 | 1 | 常规保养、按需维修 | 口腔科
609 | 登腾种植机 | WH-1-(1CTmotor-2) | 1 | 常规保养、按需维修 | 口腔科
610 | 多功能空气消毒机 | KDSJ-B1000 | 1 | 常规保养、按需维修 | 口腔科
611 | 根管预备机 | C-SMART-MINI2 | 2 | 常规保养、按需维修 | 口腔科
612 | 根管预备设备 | X-bnART PLUS | 2 | 常规保养、按需维修 | 口腔科
613 | 根管预备设备 | X-SMART Plus | 2 | 常规保养、按需维修 | 口腔科
614 | 根尖定位仪 | ProPex Pixi | 2 | 常规保养、按需维修 | 口腔科
615 | 根尖固定仪 | ProPexpixi | 3 | 常规保养、按需维修 | 口腔科
616 | 工具盒 | CK-0111CH24*1 | 1 | 常规保养、按需维修 | 口腔科
617 | 骨挤压工具盒 | XOFBK | 1 | 常规保养、按需维修 | 口腔科
618 | 洁牙机 | 无 | 1 | 常规保养、按需维修 | 口腔科
619 | 结扎丝切断钳 | 804-2009N | 2 | 常规保养、按需维修 | 口腔科
620 | 口腔颌面锥形束计算机体层摄影设备 | SS-X9010DPro-3DE | 1 | 常规保养、按需维修 | 口腔科
621 | 口腔数字印模仪 | Aoralscan 3 | 1 | 常规保养、按需维修 | 口腔科
622 | 口腔影像板扫描仪 | COMPASS | 1 | 常规保养、按需维修 | 口腔科
623 | 口腔综合治疗台管路消毒机 | BSD-G-100 | 1 | 常规保养、按需维修 | 口腔科
624 | 器械柜 | QCG207 | 2 | 常规保养、按需维修 | 口腔科
625 | 器械台 | 无 | 8 | 常规保养、按需维修 | 口腔科
626 | 抢救车 | 720*530*940 | 1 | 常规保养、按需维修 | 口腔科
627 | 去托槽钳 | 802-1002N | 2 | 常规保养、按需维修 | 口腔科
628 | 热熔牙胶充填仪 | Elements | 1 | 常规保养、按需维修 | 口腔科
629 | 石膏打磨机 | P-006 | 1 | 常规保养、按需维修 | 口腔科
630 | 手术显微镜 | DOM3000E | 1 | 常规保养、按需维修 | 口腔科
631 | 外科工具盒 | 无 | 1 | 常规保养、按需维修 | 口腔科
632 | 小型压力蒸汽灭菌器 | SUN3-1 | 1 | 常规保养、按需维修 | 口腔科
633 | 笑气吸入镇痛系统 | S8800 B | 1 | 常规保养、按需维修 | 口腔科
634 | 修复工具盒 | 无 | 1 | 常规保养、按需维修 | 口腔科
635 | 修复工具盒 | XIP | 1 | 常规保养、按需维修 | 口腔科
636 | 牙科电动无油空压机 | WSC85-30 | 1 | 常规保养、按需维修 | 口腔科
637 | 牙科气动马达手机 | CX235C6 | 2 | 常规保养、按需维修 | 口腔科
638 | 牙科种植机 | C-Sailor Pro+ | 1 | 常规保养、按需维修 | 口腔科
639 | 牙片机 | RAY68(W) | 1 | 常规保养、按需维修 | 口腔科
640 | 医用风冷无油空气压缩机 | AGK-600 | 2 | 常规保养、按需维修 | 口腔科
641 | 真空成型机 | HZHK | 1 | 常规保养、按需维修 | 口腔科
642 | 正畸钳 | 804-2009N | 1 | 常规保养、按需维修 | 口腔科
643 | 正畸钳 | 无 | 1 | 常规保养、按需维修 | 口腔科
644 | 病人监护仪 | ePM10 | 2 | 常规保养、按需维修 | 老年医学科（内分泌、风湿免疫、全科）
645 | 病人监护仪 | Umec10 | 1 | 常规保养、按需维修 | 老年医学科（内分泌、风湿免疫、全科）
646 | 持续葡萄糖监测系统 | G7-A | 1 | 常规保养、按需维修 | 老年医学科（内分泌、风湿免疫、全科）
647 | 持续葡萄糖检测系统 | G7-A | 1 | 常规保养、按需维修 | 老年医学科（内分泌、风湿免疫、全科）
648 | 除颤仪 | D6 | 1 | 常规保养、按需维修 | 老年医学科（内分泌、风湿免疫、全科）
649 | 微量注射泵 | 5N-50C6A | 2 | 常规保养、按需维修 | 老年医学科（内分泌、风湿免疫、全科）
650 | 微量注射泵 | SN-50C6A | 2 | 常规保养、按需维修 | 老年医学科（内分泌、风湿免疫、全科）
651 | 无创呼吸机 | ST-30M | 1 | 常规保养、按需维修 | 老年医学科（内分泌、风湿免疫、全科）
652 | 心电图工作站软件 | 无 | 1 | 常规保养、按需维修 | 老年医学科（内分泌、风湿免疫、全科）
653 | 血压脉搏检测仪 | VBP-10T | 1 | 常规保养、按需维修 | 老年医学科（内分泌、风湿免疫、全科）
654 | 医用振动排痰仪 | PTJ-767A | 1 | 常规保养、按需维修 | 老年医学科（内分泌、风湿免疫、全科）
655 | 胰岛素泵 | MTM-I | 10 | 常规保养、按需维修 | 老年医学科（内分泌、风湿免疫、全科）
656 | CR器械柜 | 无 | 3 | 常规保养、按需维修 | 麻醉科
657 | CR治疗台 | 无 | 1 | 常规保养、按需维修 | 麻醉科
658 | 病人监护仪 | IPM8 | 5 | 常规保养、按需维修 | 麻醉科
659 | 病人监护仪 | uMEC 10 | 3 | 常规保养、按需维修 | 麻醉科
660 | 病人监护仪 | iPM12 | 3 | 常规保养、按需维修 | 麻醉科
661 | 病人监护仪 | T5 | 1 | 常规保养、按需维修 | 麻醉科
662 | 不锈钢治疗推车 | QJ320 | 1 | 常规保养、按需维修 | 麻醉科
663 | 彩色多普勒超声系统 | LOGIQ V5 Expert | 1 | 常规保养、按需维修 | 麻醉科
664 | 除颤仪 | LIFEPAK20 | 1 | 常规保养、按需维修 | 麻醉科
665 | 电子支气管内窥镜 | is-NBC35 | 1 | 常规保养、按需维修 | 麻醉科
666 | 多参数监护仪 | PC5000B | 1 | 常规保养、按需维修 | 麻醉科
667 | 多参数监护仪 | PM8000E | 2 | 常规保养、按需维修 | 麻醉科
668 | 多参数监护仪 | PM8000 | 1 | 常规保养、按需维修 | 麻醉科
669 | 多参数监护仪 | PM9000E带呼末 | 1 | 常规保养、按需维修 | 麻醉科
670 | 多功能麻醉机 | SOUSAR | 1 | 常规保养、按需维修 | 麻醉科
671 | 多功能麻醉机 | WATO EX-55 | 1 | 常规保养、按需维修 | 麻醉科
672 | 多功能麻醉机 | EX-65 | 1 | 常规保养、按需维修 | 麻醉科
673 | 急救床 | 无 | 1 | 常规保养、按需维修 | 麻醉科
674 | 可视喉镜 | TD-C-IV | 1 | 常规保养、按需维修 | 麻醉科
675 | 流量计 | CS700 | 1 | 常规保养、按需维修 | 麻醉科
676 | 麻醉车 | 850型 | 8 | 常规保养、按需维修 | 麻醉科
677 | 麻醉复苏床 | 无 | 1 | 常规保养、按需维修 | 麻醉科
678 | 麻醉柜 | 无 | 1 | 常规保养、按需维修 | 麻醉科
679 | 麻醉喉镜 | 无 | 1 | 常规保养、按需维修 | 麻醉科
680 | 麻醉呼吸回路消毒机 | DS503 | 1 | 常规保养、按需维修 | 麻醉科
681 | 麻醉机 | WATO EX-65 | 3 | 常规保养、按需维修 | 麻醉科
682 | 麻醉机 | 百斯6500 | 1 | 常规保养、按需维修 | 麻醉科
683 | 麻醉机 | Fabius Plus | 3 | 常规保养、按需维修 | 麻醉科
684 | 麻醉机 | WATO EX-35 | 1 | 常规保养、按需维修 | 麻醉科
685 | 麻醉机 | A5 | 1 | 常规保养、按需维修 | 麻醉科
686 | 麻醉机 | WATO EX-65 Pro | 2 | 常规保养、按需维修 | 麻醉科
687 | 麻醉深度监护仪 | VISTA | 1 | 常规保养、按需维修 | 麻醉科
688 | 麻醉咽喉镜 | 无 | 2 | 常规保养、按需维修 | 麻醉科
689 | 器械柜 | 无 | 1 | 常规保养、按需维修 | 麻醉科
690 | 碳钢医用药物车 | 无 | 2 | 常规保养、按需维修 | 麻醉科
691 | 微量注射泵 | 5N-50C6A | 7 | 常规保养、按需维修 | 麻醉科
692 | 心电监护仪 | PM8000E | 1 | 常规保养、按需维修 | 麻醉科
693 | 血气分析仪 | EPOC Reader | 1 | 常规保养、按需维修 | 麻醉科
694 | 医用升温仪 | EVER-1 | 1 | 常规保养、按需维修 | 麻醉科
695 | 仪器内部消毒机 | ZJ-XD-I | 1 | 常规保养、按需维修 | 麻醉科
696 | 以色列喉镜 | Truphatek | 3 | 常规保养、按需维修 | 麻醉科
697 | 自体血液回收机 | BW-8200B | 1 | 常规保养、按需维修 | 麻醉科
698 | 病人推车 | 无 | 3 | 常规保养、按需维修 | 门诊办公室
699 | 空气净化消毒机 | KXGF090A移动式 | 2 | 常规保养、按需维修 | 门诊办公室
700 | 相机 | 240HS | 1 | 常规保养、按需维修 | 门诊办公室
701 | CR器械柜 | QXG-112 | 1 | 常规保养、按需维修 | 门诊产科
702 | CR轻便产床 | 012501 | 1 | 常规保养、按需维修 | 门诊产科
703 | CR双层器械台 | 无 | 1 | 常规保养、按需维修 | 门诊产科
704 | 电动妇产科综合手术床 | HW-S01-E | 1 | 常规保养、按需维修 | 门诊产科
705 | 电脑胎儿监护仪 | SRF618B6(单胎） | 1 | 常规保养、按需维修 | 门诊产科
706 | 电脑胎儿监护仪 | SRF618B6(双胎） | 2 | 常规保养、按需维修 | 门诊产科
707 | 多参数监护仪 | IPM8 | 1 | 常规保养、按需维修 | 门诊产科
708 | 多参数监护仪 | PM8000 | 1 | 常规保养、按需维修 | 门诊产科
709 | 多功能麻醉机 | SOUSAR | 1 | 常规保养、按需维修 | 门诊产科
710 | 分娩教学模型 | GD/A11128 | 1 | 常规保养、按需维修 | 门诊产科
711 | 个体营养检测分析仪 | NQA-P plus | 1 | 常规保养、按需维修 | 门诊产科
712 | 女性骨盆模型 | GD/A11128 | 1 | 常规保养、按需维修 | 门诊产科
713 | 女性生殖子宫模型 | GD/F30S | 1 | 常规保养、按需维修 | 门诊产科
714 | 盆底表面肌电分析系统 | MLD A2 | 1 | 常规保养、按需维修 | 门诊产科
715 | 全数字彩色超声监视妇产科手术仪 | BELSON 760I | 1 | 常规保养、按需维修 | 门诊产科
716 | 人流吸引器 | 斯曼峰LX-3 | 1 | 常规保养、按需维修 | 门诊产科
717 | 妊娠高血压综合症监测系统 | MP-02 | 1 | 常规保养、按需维修 | 门诊产科
718 | 生物刺激反馈仪 | MLD B2 | 1 | 常规保养、按需维修 | 门诊产科
719 | 胎儿监护仪 | F6E | 1 | 常规保养、按需维修 | 门诊产科
720 | 胎儿监护仪 | F6 | 1 | 常规保养、按需维修 | 门诊产科
721 | 胎儿脐血流检测仪 | SRF608 | 1 | 常规保养、按需维修 | 门诊产科
722 | 胎心仪 | 200LB | 1 | 常规保养、按需维修 | 门诊产科
723 | 吸引器 | YBLX-3 | 1 | 常规保养、按需维修 | 门诊产科
724 | 不锈钢药品柜 | 950*250/420*18 | 3 | 常规保养、按需维修 | 门诊儿科
725 | 医用空气消毒机 | YKX-B-1000 | 3 | 常规保养、按需维修 | 门诊儿科
726 | 医用空气消毒机 | YKX-Y-1000 | 2 | 常规保养、按需维修 | 门诊儿科
727 | 鼻科工作站 | NT-300B | 1 | 常规保养、按需维修 | 门诊耳鼻喉科
728 | 测听室 | 2.5*2.5m | 1 | 常规保养、按需维修 | 门诊耳鼻喉科
729 | 耳鼻喉综合治疗台 | MC-ET200A | 1 | 常规保养、按需维修 | 门诊耳鼻喉科
730 | 听力计 | AD104 | 1 | 常规保养、按需维修 | 门诊耳鼻喉科
731 | 鼻窦镜 | BD-1 30° | 2 | 常规保养、按需维修 | 门诊耳鼻咽喉头颈外科
732 | 鼻窦镜 | BD04 0° | 2 | 常规保养、按需维修 | 门诊耳鼻咽喉头颈外科
733 | 鼻窦镜 | 0度 | 2 | 常规保养、按需维修 | 门诊耳鼻咽喉头颈外科
734 | 鼻窦镜 | 0° | 4 | 常规保养、按需维修 | 门诊耳鼻咽喉头颈外科
735 | 鼻窦内窥镜系统 | NT300 | 1 | 常规保养、按需维修 | 门诊耳鼻咽喉头颈外科
736 | 鼻科动力系统手柄 | S120 | 1 | 常规保养、按需维修 | 门诊耳鼻咽喉头颈外科
737 | 鼻科工作站 | KS800 | 1 | 常规保养、按需维修 | 门诊耳鼻咽喉头颈外科
738 | 测听室和电生理检查室 | 佛山恒旗 | 1 | 常规保养、按需维修 | 门诊耳鼻咽喉头颈外科
739 | 电测听仪 | AD226 | 1 | 常规保养、按需维修 | 门诊耳鼻咽喉头颈外科
740 | 耳鼻喉工作站 | NT-300 | 1 | 常规保养、按需维修 | 门诊耳鼻咽喉头颈外科
741 | 耳镜 | ER02.100 | 5 | 常规保养、按需维修 | 门诊耳鼻咽喉头颈外科
742 | 耳镜 | ER03.100 0° | 2 | 常规保养、按需维修 | 门诊耳鼻咽喉头颈外科
743 | 高频电刀 | GE-350 | 1 | 常规保养、按需维修 | 门诊耳鼻咽喉头颈外科
744 | 高压气枪 | 单头 | 1 | 常规保养、按需维修 | 门诊耳鼻咽喉头颈外科
745 | 活检钳 | 无 | 6 | 常规保养、按需维修 | 门诊耳鼻咽喉头颈外科
746 | 检耳镜 | DZE-A | 2 | 常规保养、按需维修 | 门诊耳鼻咽喉头颈外科
747 | 检耳镜 | 无 | 2 | 常规保养、按需维修 | 门诊耳鼻咽喉头颈外科
748 | 客观听觉测试平台 | Eclipse | 1 | 常规保养、按需维修 | 门诊耳鼻咽喉头颈外科
749 | 宽频声阻抗模块 | Titan | 1 | 常规保养、按需维修 | 门诊耳鼻咽喉头颈外科
750 | 全自动软式内镜清洗消毒器 | Rider 30B | 1 | 常规保养、按需维修 | 门诊耳鼻咽喉头颈外科
751 | 全自动软式内镜清洗消毒器 | Rider 50A | 1 | 常规保养、按需维修 | 门诊耳鼻咽喉头颈外科
752 | 视频耳镜 | VOS1-02 | 2 | 常规保养、按需维修 | 门诊耳鼻咽喉头颈外科
753 | 手术动力装置 | DK-ENT-MP | 1 | 常规保养、按需维修 | 门诊耳鼻咽喉头颈外科
754 | 碳钢器械柜 | 无 | 1 | 常规保养、按需维修 | 门诊耳鼻咽喉头颈外科
755 | 听力测试平台 | Titan | 1 | 常规保养、按需维修 | 门诊耳鼻咽喉头颈外科
756 | 听力筛查仪 | Type 1077 | 2 | 常规保养、按需维修 | 门诊耳鼻咽喉头颈外科
757 | 五官科冲洗器 | PREVENLO/NET | 1 | 常规保养、按需维修 | 门诊耳鼻咽喉头颈外科
758 | 纤维鼻咽喉镜 | EF-N14 | 1 | 常规保养、按需维修 | 门诊耳鼻咽喉头颈外科
759 | 纤维鼻咽喉镜 | ANF-5 | 1 | 常规保养、按需维修 | 门诊耳鼻咽喉头颈外科
760 | 氙灯冷光源 | JRL-1 | 1 | 常规保养、按需维修 | 门诊耳鼻咽喉头颈外科
761 | 小儿耳镜 | 无 | 1 | 常规保养、按需维修 | 门诊耳鼻咽喉头颈外科
762 | 医用高压冲洗枪 | 8喷头 | 1 | 常规保养、按需维修 | 门诊耳鼻咽喉头颈外科
763 | 医用内窥镜摄像系统 | F168D | 1 | 常规保养、按需维修 | 门诊耳鼻咽喉头颈外科
764 | 医用无油静音空压机 | 308-750W | 1 | 常规保养、按需维修 | 门诊耳鼻咽喉头颈外科
765 | ABS抢救车 | W3711 | 1 | 常规保养、按需维修 | 门诊妇科
766 | 电子阴道镜 | TR6000G | 1 | 常规保养、按需维修 | 门诊妇科
767 | 多功能产床 | LDS-3B | 1 | 常规保养、按需维修 | 门诊妇科
768 | 妇科检查床 | YC-030T | 1 | 常规保养、按需维修 | 门诊妇科
769 | 高频电刀 | GD-308C | 1 | 常规保养、按需维修 | 门诊妇科
770 | 三折产床 | 无 | 1 | 常规保养、按需维修 | 门诊妇科
771 | 电动妇科检查床 | GH-CC2 | 1 | 常规保养、按需维修 | 门诊妇科1
772 | 电子阴道镜 | JY-2650 | 1 | 常规保养、按需维修 | 门诊妇科1
773 | 妇科专用利普刀 | HF-120B | 1 | 常规保养、按需维修 | 门诊妇科1
774 | 普通妇科检查床 | GH-CC1 | 1 | 常规保养、按需维修 | 门诊妇科1
775 | OT综合训练台 | HB-OTZ-1 | 1 | 常规保养、按需维修 | 门诊康复医学科
776 | PT训练床 | HB-PTC-2 | 1 | 常规保养、按需维修 | 门诊康复医学科
777 | PT训练床 | XY-72 | 1 | 常规保养、按需维修 | 门诊康复医学科
778 | 超短波治疗机 | DL-C-M | 2 | 常规保养、按需维修 | 门诊康复医学科
779 | 超声波治疗仪 | HB810B | 1 | 常规保养、按需维修 | 门诊康复医学科
780 | 超声及电刺激治疗仪 | CT2401 | 1 | 常规保养、按需维修 | 门诊康复医学科
781 | 电动牵引装置 | HB-QY5 | 1 | 常规保养、按需维修 | 门诊康复医学科
782 | 电动直立床 | XYQ-1 | 1 | 常规保养、按需维修 | 门诊康复医学科
783 | 电脑中频治疗仪 | XYZP-IC | 6 | 常规保养、按需维修 | 门诊康复医学科
784 | 短波治疗仪 | XY-K-CDB-3 | 1 | 常规保养、按需维修 | 门诊康复医学科
785 | 多体位按摩床 | JC-DZC-02 | 2 | 常规保养、按需维修 | 门诊康复医学科
786 | 辅助步行训练器 | 无 | 1 | 常规保养、按需维修 | 门诊康复医学科
787 | 辅助步态训练器 | HB-FBQ-3 | 1 | 常规保养、按需维修 | 门诊康复医学科
788 | 干扰电治疗仪 | LGT-2800V2 | 1 | 常规保养、按需维修 | 门诊康复医学科
789 | 股四头肌训练椅 | HB-GST | 1 | 常规保养、按需维修 | 门诊康复医学科
790 | 骨质疏松治疗仪 | HB330 | 1 | 常规保养、按需维修 | 门诊康复医学科
791 | 红外偏振光治疗仪 | LGT-3600B | 1 | 常规保养、按需维修 | 门诊康复医学科
792 | 红外治疗仪 | Lifowave-WIRA100 | 1 | 常规保养、按需维修 | 门诊康复医学科
793 | 踝关节练习器 | HB-HLQ | 1 | 常规保养、按需维修 | 门诊康复医学科
794 | 肩关节旋转训练器 | HB-JXQ-1 | 1 | 常规保养、按需维修 | 门诊康复医学科
795 | 经皮神经电刺激仪 | QL-T-3 | 1 | 常规保养、按需维修 | 门诊康复医学科
796 | 经皮神经电刺激仪 | HW-2602T | 1 | 常规保养、按需维修 | 门诊康复医学科
797 | 平行杠及附件 | HB-PHG-1 | 1 | 常规保养、按需维修 | 门诊康复医学科
798 | 气压弹道式体外冲击波治疗仪 | LGT-2510A | 1 | 常规保养、按需维修 | 门诊康复医学科
799 | 牵引床 | SYJ-2A | 2 | 常规保养、按需维修 | 门诊康复医学科
800 | 牵引椅 | 无 | 1 | 常规保养、按需维修 | 门诊康复医学科
801 | 神经和肌肉电刺激仪 | HB-SJ1 | 2 | 常规保养、按需维修 | 门诊康复医学科
802 | 手功能综合训练桌 | HB-SGN3 | 1 | 常规保养、按需维修 | 门诊康复医学科
803 | 四肢联动康复器 | APM07 | 1 | 常规保养、按需维修 | 门诊康复医学科
804 | 碳钢药品柜 | 无 | 1 | 常规保养、按需维修 | 门诊康复医学科
805 | 吞咽神经和肌肉电刺激仪 | HB61BE | 1 | 常规保养、按需维修 | 门诊康复医学科
806 | 腕关节屈伸训练器 | HB-WQ5 | 1 | 常规保养、按需维修 | 门诊康复医学科
807 | 温热低周波治疗仪 | SL-RZB-C | 1 | 常规保养、按需维修 | 门诊康复医学科
808 | 下肢功率车 | HB-GLC-2 | 2 | 常规保养、按需维修 | 门诊康复医学科
809 | 旋热光子热疗仪 | ZQ108B | 1 | 常规保养、按需维修 | 门诊康复医学科
810 | 移动式消毒机 | Y80 | 1 | 常规保养、按需维修 | 门诊康复医学科
811 | 智能关节康复器 | XY-CPM-2A | 1 | 常规保养、按需维修 | 门诊康复医学科
812 | 智能关节康复器 | XY-CPM-ID | 1 | 常规保养、按需维修 | 门诊康复医学科
813 | 智能恒温蜡饼制作系统 | JTK-NL-18 | 1 | 常规保养、按需维修 | 门诊康复医学科
814 | 中频治疗仪 | ZP-100DIVI | 1 | 常规保养、按需维修 | 门诊康复医学科
815 | 中药熏蒸机 | RK-XZ2D | 2 | 常规保养、按需维修 | 门诊康复医学科
816 | 重锤式髋关节训练椅 | HB-ZC | 1 | 常规保养、按需维修 | 门诊康复医学科
817 | 重锤式手指训练桌 | HB-ZCZ | 1 | 常规保养、按需维修 | 门诊康复医学科
818 | 助行器 | HB-ZXQ-2 | 1 | 常规保养、按需维修 | 门诊康复医学科
819 | CR急救车 | 无 | 1 | 常规保养、按需维修 | 门诊手术室
820 | 病人监护仪 | uMEC 10 | 2 | 常规保养、按需维修 | 门诊手术室
821 | 电动手术台 | XTD-2C | 1 | 常规保养、按需维修 | 门诊手术室
822 | 多功能空气消毒机 | KDSJ-B1000 | 3 | 常规保养、按需维修 | 门诊手术室
823 | 高频电刀 | GD308-C | 1 | 常规保养、按需维修 | 门诊手术室
824 | 手术台 | 侧式 | 1 | 常规保养、按需维修 | 门诊手术室
825 | 手术无影灯 | ZS600T | 1 | 常规保养、按需维修 | 门诊手术室
826 | 整体反射手术无影灯 | ZFL700 | 1 | 常规保养、按需维修 | 门诊手术室
827 | 精创冷链温湿度记录仪 | RCU-360 | 1 | 常规保养、按需维修 | 门诊西药房
828 | 药品冷藏柜 | 6022双门 | 1 | 常规保养、按需维修 | 门诊西药房
829 | 医用冰箱 | 三门LCF-1388 | 1 | 常规保养、按需维修 | 门诊西药房
830 | 医用冰箱 | 双门LCF-628 | 1 | 常规保养、按需维修 | 门诊西药房
831 | A超 | DB3000 | 1 | 常规保养、按需维修 | 门诊眼科
832 | CO2眼科冷冻治疗仪 | BMIC-DCS3 | 1 | 常规保养、按需维修 | 门诊眼科
833 | 电动对焦数码裂隙灯显微镜系统 | S390L | 1 | 常规保养、按需维修 | 门诊眼科
834 | 电脑验光仪 | RM800 | 1 | 常规保养、按需维修 | 门诊眼科
835 | 电脑验光仪 | KR-8900 | 1 | 常规保养、按需维修 | 门诊眼科
836 | 非接触眼压计 | ST-1000 | 1 | 常规保养、按需维修 | 门诊眼科
837 | 检眼镜 | 95001 | 1 | 常规保养、按需维修 | 门诊眼科
838 | 检眼镜箱 | 216 | 1 | 常规保养、按需维修 | 门诊眼科
839 | 角膜地形图仪 | CT1000 | 1 | 常规保养、按需维修 | 门诊眼科
840 | 角膜地形图仪 | TMS-4N | 1 | 常规保养、按需维修 | 门诊眼科
841 | 角膜内皮细胞计 | SW-7000 | 1 | 常规保养、按需维修 | 门诊眼科
842 | 角膜曲率仪 | YP2A | 1 | 常规保养、按需维修 | 门诊眼科
843 | 镜片箱 | SL232 | 1 | 常规保养、按需维修 | 门诊眼科
844 | 泪道激光治疗机 | HSM-3 | 1 | 常规保养、按需维修 | 门诊眼科
845 | 裂隙灯 | YZ5E | 1 | 常规保养、按需维修 | 门诊眼科
846 | 裂隙灯 | SLM-J | 1 | 常规保养、按需维修 | 门诊眼科
847 | 裂隙灯 | SLM-4 | 1 | 常规保养、按需维修 | 门诊眼科
848 | 裂隙灯显微镜 | SL1911C | 1 | 常规保养、按需维修 | 门诊眼科
849 | 全自动综合验光仪 | CV-7800 | 1 | 常规保养、按需维修 | 门诊眼科
850 | 弱视治疗仪 | LD-E | 1 | 常规保养、按需维修 | 门诊眼科
851 | 三棱镜组 | PS18 | 1 | 常规保养、按需维修 | 门诊眼科
852 | 视功能检查箱 | BC-100 | 1 | 常规保养、按需维修 | 门诊眼科
853 | 视力诊察仪 | BSJ-100 | 1 | 常规保养、按需维修 | 门诊眼科
854 | 视野计 | APS-6000B | 1 | 常规保养、按需维修 | 门诊眼科
855 | 手持裂隙灯显微镜检查仪 | SLM-6L | 1 | 常规保养、按需维修 | 门诊眼科
856 | 手持式电脑验光仪 | HandyRef | 1 | 常规保养、按需维修 | 门诊眼科
857 | 手术显微镜 | 1000 | 1 | 常规保养、按需维修 | 门诊眼科
858 | 数字眼底造影检查仪 | APS-CER | 1 | 常规保养、按需维修 | 门诊眼科
859 | 双目间接检眼镜 | 12500-DY | 1 | 常规保养、按需维修 | 门诊眼科
860 | 同视机 | BSJ-6000 | 1 | 常规保养、按需维修 | 门诊眼科
861 | 眼A/B超 | ODM-2100S | 2 | 常规保养、按需维修 | 门诊眼科
862 | 眼底造影机 | CSLO | 1 | 常规保养、按需维修 | 门诊眼科
863 | 眼底照相系统 | APS-AER | 1 | 常规保养、按需维修 | 门诊眼科
864 | 眼电生理检查系统 | RetiMINER-P | 1 | 常规保养、按需维修 | 门诊眼科
865 | 眼科光学生物测量仪 | LOL Master500 | 1 | 常规保养、按需维修 | 门诊眼科
866 | 眼科光学相干断层扫描仪 | OSE-2000 | 1 | 常规保养、按需维修 | 门诊眼科
867 | 眼科激光治疗机 | LS-100A | 1 | 常规保养、按需维修 | 门诊眼科
868 | 眼科激光治疗仪 | YHF-05-DUA | 1 | 常规保养、按需维修 | 门诊眼科
869 | 眼科裂隙灯显微镜检查仪 | SLM-5E | 1 | 常规保养、按需维修 | 门诊眼科
870 | 眼科裂隙灯显微镜检查仪 | SLM-2ER | 2 | 常规保养、按需维修 | 门诊眼科
871 | 眼科裂隙灯显微镜检查仪 | SLM-7E | 1 | 常规保养、按需维修 | 门诊眼科
872 | 自动眼压计 | CT-80A | 1 | 常规保养、按需维修 | 门诊眼科
873 | 妇科检查床 | YC-030T | 1 | 常规保养、按需维修 | 门诊中医妇科
874 | 双层器械台 | HH/QXT-B | 1 | 常规保养、按需维修 | 门诊中医妇科
875 | 70°内窥镜 | 直径4mm310 | 1 | 常规保养、按需维修 | 泌尿、小儿外科
876 | ABS抢救车 | W3711 | 1 | 常规保养、按需维修 | 泌尿、小儿外科
877 | ABS治疗车 | W3713 | 1 | 常规保养、按需维修 | 泌尿、小儿外科
878 | CR服药车 | 无 | 1 | 常规保养、按需维修 | 泌尿、小儿外科
879 | CR器械柜 | 无 | 1 | 常规保养、按需维修 | 泌尿、小儿外科
880 | CR双层器械台 | 无 | 1 | 常规保养、按需维修 | 泌尿、小儿外科
881 | 病历柜 | 60位 | 1 | 常规保养、按需维修 | 泌尿、小儿外科
882 | 病人监护仪 | ePM10 | 5 | 常规保养、按需维修 | 泌尿、小儿外科
883 | 病人监护仪 | uMEC 10 | 2 | 常规保养、按需维修 | 泌尿、小儿外科
884 | 病人监护仪 | IPM8 | 1 | 常规保养、按需维修 | 泌尿、小儿外科
885 | 病人推车 | 无 | 1 | 常规保养、按需维修 | 泌尿、小儿外科
886 | 不锈钢工作台 | YG194 1.2m定做 | 1 | 常规保养、按需维修 | 泌尿、小儿外科
887 | 不锈钢工作台 | YG194 | 2 | 常规保养、按需维修 | 泌尿、小儿外科
888 | 不锈钢护理推车 | 大号 | 1 | 常规保养、按需维修 | 泌尿、小儿外科
889 | 不锈钢检查床 | HH/FC | 1 | 常规保养、按需维修 | 泌尿、小儿外科
890 | 不锈钢器械柜 | YG311 | 4 | 常规保养、按需维修 | 泌尿、小儿外科
891 | 不锈钢药品柜 | YG326 | 1 | 常规保养、按需维修 | 泌尿、小儿外科
892 | 不锈钢治疗车推车 | 三层带抽 | 1 | 常规保养、按需维修 | 泌尿、小儿外科
893 | 不锈钢治疗台 | YG396定做 | 3 | 常规保养、按需维修 | 泌尿、小儿外科
894 | 超声电导仪 | NAVA-01TD | 1 | 常规保养、按需维修 | 泌尿、小儿外科
895 | 传呼系统 | 无 | 1 | 常规保养、按需维修 | 泌尿、小儿外科
896 | 床单位消毒机 | CXD-1000 | 1 | 常规保养、按需维修 | 泌尿、小儿外科
897 | 电动手术台 | XTD-1A | 1 | 常规保养、按需维修 | 泌尿、小儿外科
898 | 多参数监护仪 | PM8000E | 2 | 常规保养、按需维修 | 泌尿、小儿外科
899 | 多参数监护仪 | PM8000 | 4 | 常规保养、按需维修 | 泌尿、小儿外科
900 | 海马气垫床 | YQ-PBV | 2 | 常规保养、按需维修 | 泌尿、小儿外科
901 | 黑白B超 | SSD1000 | 1 | 常规保养、按需维修 | 泌尿、小儿外科
902 | 护理推车 | HH-HLC-144 | 1 | 常规保养、按需维修 | 泌尿、小儿外科
903 | 活检枪 | MG1522 | 1 | 常规保养、按需维修 | 泌尿、小儿外科
904 | 急救推车 | 无 | 1 | 常规保养、按需维修 | 泌尿、小儿外科
905 | 结石红外光谱自动分析系统 | LIIR-20 | 1 | 常规保养、按需维修 | 泌尿、小儿外科
906 | 精子采集分析仪 | SW-3701 | 1 | 常规保养、按需维修 | 泌尿、小儿外科
907 | 空气波压力循环治疗仪 | LGT-2200W | 1 | 常规保养、按需维修 | 泌尿、小儿外科
908 | 脉搏血液饱和度仪 | M800 | 1 | 常规保养、按需维修 | 泌尿、小儿外科
909 | 内镜清洗系统 | KGW | 1 | 常规保养、按需维修 | 泌尿、小儿外科
910 | 内窥镜摄像系统 | NT668 | 1 | 常规保养、按需维修 | 泌尿、小儿外科
911 | 尿道膀胱镜 | 12度 | 1 | 常规保养、按需维修 | 泌尿、小儿外科
912 | 尿道膀胱镜 | 70度 | 1 | 常规保养、按需维修 | 泌尿、小儿外科
913 | 尿道膀胱镜 | PG-VA | 1 | 常规保养、按需维修 | 泌尿、小儿外科
914 | 尿道膀胱镜及配套手术器械 | PG-VA | 1 | 常规保养、按需维修 | 泌尿、小儿外科
915 | 尿动力学分析仪 | Nidoc 970A+ | 1 | 常规保养、按需维修 | 泌尿、小儿外科
916 | 尿流率测定仪 | ZNC-961 | 1 | 常规保养、按需维修 | 泌尿、小儿外科
917 | 膀胱镜 | PG-VA | 1 | 常规保养、按需维修 | 泌尿、小儿外科
918 | 膀胱镜冷光源 | 无 | 1 | 常规保养、按需维修 | 泌尿、小儿外科
919 | 输液车 | ITT-76076C | 2 | 常规保养、按需维修 | 泌尿、小儿外科
920 | 碳钢药品柜 | 无 | 1 | 常规保养、按需维修 | 泌尿、小儿外科
921 | 微量注射泵 | WZ-50C6 | 1 | 常规保养、按需维修 | 泌尿、小儿外科
922 | 微量注射泵 | SN-50C6A | 1 | 常规保养、按需维修 | 泌尿、小儿外科
923 | 液压计 | 无 | 1 | 常规保养、按需维修 | 泌尿、小儿外科
924 | 医疗用喷气气垫床 | YQ-P2V | 1 | 常规保养、按需维修 | 泌尿、小儿外科
925 | 医用内窥镜冷光源 | LL-150 | 1 | 常规保养、按需维修 | 泌尿、小儿外科
926 | CR输液车 | 无 | 1 | 常规保养、按需维修 | 内镜中心
927 | 病人监护仪 | iPM12 | 1 | 常规保养、按需维修 | 内镜中心
928 | 病人监护仪 | IPM8 | 2 | 常规保养、按需维修 | 内镜中心
929 | 病人推车 | 无 | 3 | 常规保养、按需维修 | 内镜中心
930 | 测漏器 | M13-155 | 1 | 常规保养、按需维修 | 内镜中心
931 | 超声波清洗机 | TQX100-A | 1 | 常规保养、按需维修 | 内镜中心
932 | 除颤监护仪 | Dene Heart D3 | 1 | 常规保养、按需维修 | 内镜中心
933 | 电子支气管镜系统 | CV-290 | 1 | 常规保养、按需维修 | 内镜中心
934 | 扩张器 | 无 | 1 | 常规保养、按需维修 | 内镜中心
935 | 流量计 | CS70 | 1 | 常规保养、按需维修 | 内镜中心
936 | 内镜储存柜 | GC-12 | 1 | 常规保养、按需维修 | 内镜中心
937 | 内镜消毒灭菌机 | Rider 60B | 3 | 常规保养、按需维修 | 内镜中心
938 | 内镜转运车 | NJC-R | 1 | 常规保养、按需维修 | 内镜中心
939 | 内镜转运车 | N5C-R | 1 | 常规保养、按需维修 | 内镜中心
940 | 内窥镜用二氧化碳送气装置 | UCR | 1 | 常规保养、按需维修 | 内镜中心
941 | 内窥镜用送水泵 | OFP-2 | 1 | 常规保养、按需维修 | 内镜中心
942 | 热活检钳 | 无 | 1 | 常规保养、按需维修 | 内镜中心
943 | 消化内镜工作站 | 300S+APC2 | 1 | 常规保养、按需维修 | 内镜中心
944 | 小型台车 | TC-A5(A) | 1 | 常规保养、按需维修 | 内镜中心
945 | 液晶监视器 | LMD-2110W | 1 | 常规保养、按需维修 | 内镜中心
946 | 异物钳 | FG-45U-1 | 1 | 常规保养、按需维修 | 内镜中心
947 | 308nm准分子紫外光皮肤治疗仪 | GP908A | 1 | 常规保养、按需维修 | 皮肤科
948 | LED光谱治疗仪 | KN-7000D | 1 | 常规保养、按需维修 | 皮肤科
949 | 半导体激光机治疗仪 | 无 | 1 | 常规保养、按需维修 | 皮肤科
950 | 不锈钢治疗推车 | 中号 | 2 | 常规保养、按需维修 | 皮肤科
951 | 二氧化碳激光治疗仪 | JZ-1 | 1 | 常规保养、按需维修 | 皮肤科
952 | 毫米波治疗仪 | HB/H-B | 1 | 常规保养、按需维修 | 皮肤科
953 | 皮肤镜图像处理软件 | DMT-2000 | 1 | 常规保养、按需维修 | 皮肤科
954 | 抢救车 | 720*530*940 | 1 | 常规保养、按需维修 | 皮肤科
955 | 碳钢药品柜 | 无 | 2 | 常规保养、按需维修 | 皮肤科
956 | 伍德灯 | WOOD204 | 1 | 常规保养、按需维修 | 皮肤科
957 | 液氮罐 | 无 | 1 | 常规保养、按需维修 | 皮肤科
958 | 荧光染色系统 | CX-23 | 1 | 常规保养、按需维修 | 皮肤科
959 | 超光子治疗仪 | M22 | 1 | 手具加滤片全保 | 皮肤科
960 | ABS抢救车 | W3711 | 1 | 常规保养、按需维修 | 普外科
961 | ABS治疗车 | W3713 | 1 | 常规保养、按需维修 | 普外科
962 | CR双层器械台 | 特大号 | 1 | 常规保养、按需维修 | 普外科
963 | 病历柜 | 60位 | 1 | 常规保养、按需维修 | 普外科
964 | 病人监护仪 | uMEC 10 | 3 | 常规保养、按需维修 | 普外科
965 | 病人监护仪 | iPM12 | 2 | 常规保养、按需维修 | 普外科
966 | 不锈钢工作台 | YG194 | 1 | 常规保养、按需维修 | 普外科
967 | 不锈钢工作台 | YG396 2m定做 | 1 | 常规保养、按需维修 | 普外科
968 | 不锈钢器械柜 | YG311 | 2 | 常规保养、按需维修 | 普外科
969 | 不锈钢器械柜 | YG312定做 | 2 | 常规保养、按需维修 | 普外科
970 | 不锈钢输液车 | 无 | 2 | 常规保养、按需维修 | 普外科
971 | 不锈钢药品柜 | YG326 | 1 | 常规保养、按需维修 | 普外科
972 | 不锈钢治疗台 | YG396定做 | 3 | 常规保养、按需维修 | 普外科
973 | 超声电导仪 | TD | 1 | 常规保养、按需维修 | 普外科
974 | 床单位消毒机 | CXD-1000 | 2 | 常规保养、按需维修 | 普外科
975 | 床单位消毒机 | LK/CXD | 1 | 常规保养、按需维修 | 普外科
976 | 单道微量注射泵 | WZ-506 | 1 | 常规保养、按需维修 | 普外科
977 | 多参数监护仪 | PM-8000E | 1 | 常规保养、按需维修 | 普外科
978 | 多参数监护仪 | PM8000 | 6 | 常规保养、按需维修 | 普外科
979 | 多参数监护仪 | PM8000E | 4 | 常规保养、按需维修 | 普外科
980 | 腹部移动性浊叩诊与腹腔穿刺训练模型 | CY/L261 | 1 | 常规保养、按需维修 | 普外科
981 | 高级外科缝合腿模型 | CY/LV2 | 1 | 常规保养、按需维修 | 普外科
982 | 高级自动电脑心肺复苏模拟人 | CY/CPR20188M | 1 | 常规保养、按需维修 | 普外科
983 | 骨髓穿刺训练模型 | CY/L262 | 1 | 常规保养、按需维修 | 普外科
984 | 喉镜 | 无 | 1 | 常规保养、按需维修 | 普外科
985 | 空气压力治疗仪 | IPC600D | 1 | 常规保养、按需维修 | 普外科
986 | 输液泵 | SN-1500H | 2 | 常规保养、按需维修 | 普外科
987 | 输液车 | 无 | 1 | 常规保养、按需维修 | 普外科
988 | 输液车 | CR | 1 | 常规保养、按需维修 | 普外科
989 | 输液车 | ITT-76076C | 2 | 常规保养、按需维修 | 普外科
990 | 输液推车 | 无 | 4 | 常规保养、按需维修 | 普外科
991 | 体外振动排痰机 | YS8001 | 2 | 常规保养、按需维修 | 普外科
992 | 微量注射泵 | WZ-50C6 | 1 | 常规保养、按需维修 | 普外科
993 | 腰椎穿刺仿真标准化模型 | CY/L260B | 1 | 常规保养、按需维修 | 普外科
994 | 液压计 | 无 | 1 | 常规保养、按需维修 | 普外科
995 | 医疗用喷气气垫床 | YQ-P2V | 8 | 常规保养、按需维修 | 普外科
996 | ABS急救车 | 无 | 1 | 常规保养、按需维修 | 烧伤、创面修复科
997 | ABS输液治疗车 | 750*480*930 | 2 | 常规保养、按需维修 | 烧伤、创面修复科
998 | CR急救车 | 无 | 1 | 常规保养、按需维修 | 烧伤、创面修复科
999 | 病人监护仪 | EPM10 | 6 | 常规保养、按需维修 | 烧伤、创面修复科
1000 | 病人监护仪 | Umec10 | 1 | 常规保养、按需维修 | 烧伤、创面修复科
1001 | 病人推车 | 摩托车轮 | 1 | 常规保养、按需维修 | 烧伤、创面修复科
1002 | 不锈钢病历夹推车60位 | 640*395*1425 | 1 | 常规保养、按需维修 | 烧伤、创面修复科
1003 | 电动取皮刀 | MT-Q1 | 1 | 常规保养、按需维修 | 烧伤、创面修复科
1004 | 多功能超声清创治疗机 | MUT-T8 | 1 | 常规保养、按需维修 | 烧伤、创面修复科
1005 | 多功能空气消毒机 | KDSJ-B1000 | 3 | 常规保养、按需维修 | 烧伤、创面修复科
1006 | 光子治疗仪 | Carnation-86A | 1 | 常规保养、按需维修 | 烧伤、创面修复科
1007 | 光子治疗仪 | Carnation-86B | 1 | 常规保养、按需维修 | 烧伤、创面修复科
1008 | 护理推车 | HH-HLC-145 | 1 | 常规保养、按需维修 | 烧伤、创面修复科
1009 | 输液泵 | SN-1500H | 1 | 常规保养、按需维修 | 烧伤、创面修复科
1010 | 输液车 | HK-E22ABS | 1 | 常规保养、按需维修 | 烧伤、创面修复科
1011 | 输液推车 | 735*450*820 | 2 | 常规保养、按需维修 | 烧伤、创面修复科
1012 | 微量注射泵 | SN-50C6A | 2 | 常规保养、按需维修 | 烧伤、创面修复科
1013 | 摆闸 | 无 | 2 | 常规保养、按需维修 | 设备科
1014 | 变频螺杆真空泵 | GHS730VSD+ | 2 | 常规保养、按需维修 | 设备科
1015 | 测温人脸摆闸 | 无 | 2 | 常规保养、按需维修 | 设备科
1016 | 测温人脸带天府健康通摆闸 | 无 | 3 | 常规保养、按需维修 | 设备科
1017 | 测温人脸带天府健康通翼闸 | 无 | 3 | 常规保养、按需维修 | 设备科
1018 | 监视器 | 32寸 | 1 | 常规保养、按需维修 | 设备科
1019 | 热成像系统 | DH-TPC-BF7121 | 2 | 常规保养、按需维修 | 设备科
1020 | 系统电控箱 | MFT-300 | 1 | 常规保养、按需维修 | 设备科
1021 | 细菌过滤器 | JJ300 | 2 | 常规保养、按需维修 | 设备科
1022 | 翼闸 | 无 | 1 | 常规保养、按需维修 | 设备科
1023 | 真空罐 | 1.5立方碳钢 | 2 | 常规保养、按需维修 | 设备科
1024 | 病人监护仪 | IPM8 | 1 | 常规保养、按需维修 | 设备库房
1025 | 不锈钢麻醉车 | 无 | 2 | 常规保养、按需维修 | 设备库房
1026 | 床单位消毒机 | CXD-1000 | 1 | 常规保养、按需维修 | 设备库房
1027 | 心电图机 | ECG-101 | 1 | 常规保养、按需维修 | 设备库房
1028 | ABS抢救车 | W3711 | 1 | 常规保养、按需维修 | 神经内科
1029 | ABS治疗车 | 双抽625 | 4 | 常规保养、按需维修 | 神经内科
1030 | ABS治疗车 | W3713 | 1 | 常规保养、按需维修 | 神经内科
1031 | CR护理车 | 无 | 1 | 常规保养、按需维修 | 神经内科
1032 | CR输液车 | 无 | 3 | 常规保养、按需维修 | 神经内科
1033 | CR双层器械台 | 特大号 | 1 | 常规保养、按需维修 | 神经内科
1034 | 贝塔心理云 | V1.0 | 1 | 常规保养、按需维修 | 神经内科
1035 | 病历柜 | 无 | 1 | 常规保养、按需维修 | 神经内科
1036 | 病人监护仪 | ePM10 | 1 | 常规保养、按需维修 | 神经内科
1037 | 不锈钢病人推车 | HH/BTC-155 | 1 | 常规保养、按需维修 | 神经内科
1038 | 不锈钢器械柜 | YG311 | 2 | 常规保养、按需维修 | 神经内科
1039 | 不锈钢器械柜 | YG312定做 | 1 | 常规保养、按需维修 | 神经内科
1040 | 不锈钢药品柜 | YG326 | 1 | 常规保养、按需维修 | 神经内科
1041 | 不锈钢整体治疗台 | YG396定做 | 1 | 常规保养、按需维修 | 神经内科
1042 | 超声经颅多普勒血流分析仪 | TCD-2000F | 1 | 常规保养、按需维修 | 神经内科
1043 | 除颤仪 | D6 | 1 | 常规保养、按需维修 | 神经内科
1044 | 床单位消毒机 | CXD-1000 | 1 | 常规保养、按需维修 | 神经内科
1045 | 电动病床 | DC-003 | 1 | 常规保养、按需维修 | 神经内科
1046 | 多参数监护仪 | PM7000 | 2 | 常规保养、按需维修 | 神经内科
1047 | 多参数监护仪 | PM-8000 | 2 | 常规保养、按需维修 | 神经内科
1048 | 多参数监护仪 | PM8000 | 5 | 常规保养、按需维修 | 神经内科
1049 | 多参数监护仪 | PM8000E | 4 | 常规保养、按需维修 | 神经内科
1050 | 儿童心理测评系统 | E20-DJ | 2 | 常规保养、按需维修 | 神经内科
1051 | 呼吸机 | VT5250 | 1 | 常规保养、按需维修 | 神经内科
1052 | 呼吸振荡排痰系统 | RKPT-200D | 2 | 常规保养、按需维修 | 神经内科
1053 | 肌电图与诱发电位仪 | Neurocare-D1 | 1 | 常规保养、按需维修 | 神经内科
1054 | 空气波压力循环治疗仪 | HW-1601 | 1 | 常规保养、按需维修 | 神经内科
1055 | 空气压力波循环治疗仪 | LGT2200S | 1 | 常规保养、按需维修 | 神经内科
1056 | 利康空间LK-100干雾消毒器 | LK-100 | 1 | 常规保养、按需维修 | 神经内科
1057 | 颅内压无创监测分析仪 | MICP-KZ10A | 1 | 常规保养、按需维修 | 神经内科
1058 | 免疫定量分析仪 | QMT8000 | 1 | 常规保养、按需维修 | 神经内科
1059 | 脑电地图机 | ZN5A00 | 1 | 常规保养、按需维修 | 神经内科
1060 | 脑电图仪 | Nation-BT | 1 | 常规保养、按需维修 | 神经内科
1061 | 脑电图与诱发电位仪 | NCERP-P | 1 | 常规保养、按需维修 | 神经内科
1062 | 脑循环功能障碍治疗仪 | H-9911C | 2 | 常规保养、按需维修 | 神经内科
1063 | 脑循环治疗仪 | 无 | 2 | 常规保养、按需维修 | 神经内科
1064 | 脑涨落图仪 | SP03 | 1 | 常规保养、按需维修 | 神经内科
1065 | 气囊式体外反搏装置 | P-ECP/TM | 2 | 常规保养、按需维修 | 神经内科
1066 | 全功能护理人 | CY/H120A | 1 | 常规保养、按需维修 | 神经内科
1067 | 全胸振荡排痰机 | HW8001C | 1 | 常规保养、按需维修 | 神经内科
1068 | 神经重建分析仪 | 无 | 1 | 常规保养、按需维修 | 神经内科
1069 | 手动病床 | JY/BC-II-F-G(007) | 6 | 常规保养、按需维修 | 神经内科
1070 | 手摇三折病床 | 碳钢JB03-II | 5 | 常规保养、按需维修 | 神经内科
1071 | 手摇三折病床 | 碳钢JB03-2 | 5 | 常规保养、按需维修 | 神经内科
1072 | 输液车 | ITT-76076C | 3 | 常规保养、按需维修 | 神经内科
1073 | 输液信息采集系统 | BeneFusion eDS | 1 | 常规保养、按需维修 | 神经内科
1074 | 数字式心电图机 | ECG-1200 | 1 | 常规保养、按需维修 | 神经内科
1075 | 双通道注射泵 | CP2100 | 1 | 常规保养、按需维修 | 神经内科
1076 | 吞咽功能障碍治疗仪 | YS1002C | 1 | 常规保养、按需维修 | 神经内科
1077 | 微量注射泵 | 5N-50C6A | 2 | 常规保养、按需维修 | 神经内科
1078 | 无创呼吸机 | ST-30M | 1 | 常规保养、按需维修 | 神经内科
1079 | 血氧饱和度监测仪 | PC-66B | 1 | 常规保养、按需维修 | 神经内科
1080 | 遥测多参数监护仪 | RD-1000 | 9 | 常规保养、按需维修 | 神经内科
1081 | 医疗用喷气气垫 | YQ-P2V | 6 | 常规保养、按需维修 | 神经内科
1082 | 医疗用喷气气垫床 | YQ-P2V | 11 | 常规保养、按需维修 | 神经内科
1083 | 医用电脑控温仪 | RC2000-3 | 1 | 常规保养、按需维修 | 神经内科
1084 | 医用降温毯 | PC-AI | 1 | 常规保养、按需维修 | 神经内科
1085 | 注射泵 | Perfusor Space | 5 | 常规保养、按需维修 | 神经内科
1086 | ABS抢救车 | W3711 | 1 | 常规保养、按需维修 | 神经外科、心胸外科
1087 | ABS输液车 | HK-E22ABS | 1 | 常规保养、按需维修 | 神经外科、心胸外科
1088 | ABS治疗车 | W3713 | 1 | 常规保养、按需维修 | 神经外科、心胸外科
1089 | CR输液车 | 无 | 1 | 常规保养、按需维修 | 神经外科、心胸外科
1090 | CR双层器械台 | 特大号 | 1 | 常规保养、按需维修 | 神经外科、心胸外科
1091 | 病历柜 | 60位 | 1 | 常规保养、按需维修 | 神经外科、心胸外科
1092 | 病人监护仪 | ePM10 | 1 | 常规保养、按需维修 | 神经外科、心胸外科
1093 | 病人监护仪 | IPM8 | 2 | 常规保养、按需维修 | 神经外科、心胸外科
1094 | 不锈钢病人推车 | HH/BTC-155 | 1 | 常规保养、按需维修 | 神经外科、心胸外科
1095 | 不锈钢工作台 | YG194 1.2m定做 | 1 | 常规保养、按需维修 | 神经外科、心胸外科
1096 | 不锈钢工作台 | YG194 | 2 | 常规保养、按需维修 | 神经外科、心胸外科
1097 | 不锈钢器械柜 | YG311 | 4 | 常规保养、按需维修 | 神经外科、心胸外科
1098 | 不锈钢药品柜 | YG326 | 1 | 常规保养、按需维修 | 神经外科、心胸外科
1099 | 不锈钢治疗台 | YG396定做 | 3 | 常规保养、按需维修 | 神经外科、心胸外科
1100 | 传呼系统 | 无 | 1 | 常规保养、按需维修 | 神经外科、心胸外科
1101 | 床单位消毒机 | CXD-1000 | 1 | 常规保养、按需维修 | 神经外科、心胸外科
1102 | 床单位消毒机 | LK/CXD | 1 | 常规保养、按需维修 | 神经外科、心胸外科
1103 | 单道微量注射泵 | WZ-506 | 2 | 常规保养、按需维修 | 神经外科、心胸外科
1104 | 电动吸引器 | 23B | 1 | 常规保养、按需维修 | 神经外科、心胸外科
1105 | 多参数监护仪 | PM8000 | 12 | 常规保养、按需维修 | 神经外科、心胸外科
1106 | 高频振动排痰系统 | PV100 | 1 | 常规保养、按需维修 | 神经外科、心胸外科
1107 | 海马气垫床 | YQ-PB | 4 | 常规保养、按需维修 | 神经外科、心胸外科
1108 | 护理推车 | HH-HLC-144 | 1 | 常规保养、按需维修 | 神经外科、心胸外科
1109 | 空气波压力循环治疗仪 | LGT-2200W | 1 | 常规保养、按需维修 | 神经外科、心胸外科
1110 | 流量计 | CS70 | 1 | 常规保养、按需维修 | 神经外科、心胸外科
1111 | 颅内压监测系统 | 826635 | 1 | 常规保养、按需维修 | 神经外科、心胸外科
1112 | 颅内压无创检测分析仪 | MICP-KZ80C | 1 | 常规保养、按需维修 | 神经外科、心胸外科
1113 | 脉搏血液饱和度仪 | M800 | 1 | 常规保养、按需维修 | 神经外科、心胸外科
1114 | 气垫床 | 无 | 1 | 常规保养、按需维修 | 神经外科、心胸外科
1115 | 输液车 | ITT-76076C | 2 | 常规保养、按需维修 | 神经外科、心胸外科
1116 | 送药推车 | 无 | 1 | 常规保养、按需维修 | 神经外科、心胸外科
1117 | 体外振动排痰机 | YS8001 | 1 | 常规保养、按需维修 | 神经外科、心胸外科
1118 | 医疗用喷气气垫床 | YQ-P2V | 4 | 常规保养、按需维修 | 神经外科、心胸外科
1119 | 注射泵 | WZ50C6 | 2 | 常规保养、按需维修 | 神经外科、心胸外科
1120 | ABS抢救车 | W3711 | 1 | 常规保养、按需维修 | 肾内科
1121 | ABS输液车 | HK-E22ABS | 6 | 常规保养、按需维修 | 肾内科
1122 | 便携式彩色多普勒超声诊断仪 | SonoBook 5 | 1 | 常规保养、按需维修 | 肾内科
1123 | 病人监护仪 | ePM10 | 4 | 常规保养、按需维修 | 肾内科
1124 | 病人推车 | 两大轮两小轮 | 1 | 常规保养、按需维修 | 肾内科
1125 | 不锈钢病历夹推车 | 60位 | 1 | 常规保养、按需维修 | 肾内科
1126 | 不锈钢器械柜 | 四门304 | 2 | 常规保养、按需维修 | 肾内科
1127 | 床单元臭氧消毒机 | CXD-W | 2 | 常规保养、按需维修 | 肾内科
1128 | 护理推车 | HH-HLC-144 | 1 | 常规保养、按需维修 | 肾内科
1129 | 急救车 | 750*480*920 | 2 | 常规保养、按需维修 | 肾内科
1130 | 空气净化消毒机 | KXGF090A移动式 | 2 | 常规保养、按需维修 | 肾内科
1131 | 楼层二级稳压箱 | 无 | 1 | 常规保养、按需维修 | 肾内科
1132 | 抢救车 | HH/QJC-195 | 3 | 常规保养、按需维修 | 肾内科
1133 | 全数字多道心电图机 | BeneHeart R12 | 1 | 常规保养、按需维修 | 肾内科
1134 | 手摇三折病床 | 碳钢JB03-II | 2 | 常规保养、按需维修 | 肾内科
1135 | 手摇三折病床 | 碳钢JB03-2 | 2 | 常规保养、按需维修 | 肾内科
1136 | 凸阵探头 | C3-V | 1 | 常规保养、按需维修 | 肾内科
1137 | 微量注射泵 | 5N-50C6A | 4 | 常规保养、按需维修 | 肾内科
1138 | 无创呼吸机 | ST-30H | 1 | 常规保养、按需维修 | 肾内科
1139 | 线阵探头 | L7-V | 1 | 常规保养、按需维修 | 肾内科
1140 | 血气生化分析仪 | i15 | 1 | 常规保养、按需维修 | 肾内科
1141 | 氧气流量计 | 无 | 1 | 常规保养、按需维修 | 肾内科
1142 | 遥测多参数监护仪 | RD-1000 | 15 | 常规保养、按需维修 | 肾内科
1143 | 遥测中央监护系统 | RD-2000 | 1 | 常规保养、按需维修 | 肾内科
1144 | 医疗用喷气气垫 | YQ-P2V | 10 | 常规保养、按需维修 | 肾内科
1145 | 医疗用喷气气垫床 | YQ-P2V | 8 | 常规保养、按需维修 | 肾内科
1146 | 医用冰箱 | BCD-177LLC2EOL9 | 1 | 常规保养、按需维修 | 肾内科
1147 | 医用空气消毒机 | YKX-B-1000 | 6 | 常规保养、按需维修 | 肾内科
1148 | 医用空气消毒机 | YKX-Y-1300 | 2 | 常规保养、按需维修 | 肾内科
1149 | 治疗柜 | 1800*350/700*1800 | 3 | 常规保养、按需维修 | 肾内科
1150 | 注射泵 | Perfusor Space | 5 | 常规保养、按需维修 | 肾内科
1151 | 0度耳内窥镜 | 无 | 1 | 常规保养、按需维修 | 手术室
1152 | 27寸医用高清监视器 | L-LMD-2765MC | 1 | 常规保养、按需维修 | 手术室
1153 | 2毫米活检钳 | ZNE-218/S | 1 | 常规保养、按需维修 | 手术室
1154 | 2毫米剪刀 | ZNE-221/S | 1 | 常规保养、按需维修 | 手术室
1155 | 2毫米双极电凝探针 | ZNE-242BIP | 1 | 常规保养、按需维修 | 手术室
1156 | 2毫米抓钳 | ZNE-230/S | 1 | 常规保养、按需维修 | 手术室
1157 | ABS抢救车 | W3711 | 2 | 常规保养、按需维修 | 手术室
1158 | CO2激光系统 | KJ JC-100 | 1 | 常规保养、按需维修 | 手术室
1159 | CR器械柜 | 无 | 3 | 常规保养、按需维修 | 手术室
1160 | CR双层器械台 | 特大号 | 1 | 常规保养、按需维修 | 手术室
1161 | CR无菌推车 | 无 | 1 | 常规保养、按需维修 | 手术室
1162 | CR物品存放架 | 无 | 2 | 常规保养、按需维修 | 手术室
1163 | CR仪器车 | 无 | 4 | 常规保养、按需维修 | 手术室
1164 | CR治疗台 | 无 | 7 | 常规保养、按需维修 | 手术室
1165 | DeBakey分离止血钳 | 340mm双关节弧弯高25 | 1 | 常规保养、按需维修 | 手术室
1166 | DeBakey分离止血钳 | 340mm双关节角弯高25 | 1 | 常规保养、按需维修 | 手术室
1167 | DeBakey分离止血钳 | 340mm双关节弧弯高15双动 | 1 | 常规保养、按需维修 | 手术室
1168 | DeBakey分离止血钳 | 340mm双关节带锁扣弧弯高20 | 1 | 常规保养、按需维修 | 手术室
1169 | DeBakey分离止血钳 | 340mm双关节弧弯高15 | 1 | 常规保养、按需维修 | 手术室
1170 | IED手术无影灯 | HyLED760/730 | 5 | 常规保养、按需维修 | 手术室
1171 | ZY型全方位拉钩 | 无 | 1 | 常规保养、按需维修 | 手术室
1172 | 白内障超声乳化仪 | Megatran | 1 | 常规保养、按需维修 | 手术室
1173 | 杯式举宫器 | F4003 | 1 | 常规保养、按需维修 | 手术室
1174 | 鼻窦镜 | BD74 70度 | 2 | 常规保养、按需维修 | 手术室
1175 | 鼻窦镜 | BD-1 30° | 1 | 常规保养、按需维修 | 手术室
1176 | 鼻窦镜 | 0° | 2 | 常规保养、按需维修 | 手术室
1177 | 鼻窦内窥镜 | 0度 | 1 | 常规保养、按需维修 | 手术室
1178 | 鼻窦内窥镜 | 0° | 1 | 常规保养、按需维修 | 手术室
1179 | 鼻窦内窥镜 | 30° | 1 | 常规保养、按需维修 | 手术室
1180 | 鼻科扁桃体手术器械 | 无 | 1 | 常规保养、按需维修 | 手术室
1181 | 鼻科动力系统 | 无 | 2 | 常规保养、按需维修 | 手术室
1182 | 鼻科手术器械 | 各种型号 | 1 | 常规保养、按需维修 | 手术室
1183 | 鼻腔撑开器 | H3048.4 | 1 | 常规保养、按需维修 | 手术室
1184 | 病人推床 | TCI-1 | 1 | 常规保养、按需维修 | 手术室
1185 | 病人推床 | TC1-2 | 1 | 常规保养、按需维修 | 手术室
1186 | 不锈钢单联防护屏 | 1800*900 | 1 | 常规保养、按需维修 | 手术室
1187 | 侧卧手架 | 无 | 1 | 常规保养、按需维修 | 手术室
1188 | 测漏器 | M13-155 | 1 | 常规保养、按需维修 | 手术室
1189 | 肠牵开器 | 无 | 2 | 常规保养、按需维修 | 手术室
1190 | 超乳手柄 | P3 | 1 | 常规保养、按需维修 | 手术室
1191 | 超声手术刀系统 | AH-600 | 2 | 常规保养、按需维修 | 手术室
1192 | 超声碎石机手柄 | Vario | 1 | 常规保养、按需维修 | 手术室
1193 | 持夹器 | 无 | 1 | 常规保养、按需维修 | 手术室
1194 | 持针钳 | 双关节340mm弯型 | 1 | 常规保养、按需维修 | 手术室
1195 | 耻骨支架 | FP-005 | 1 | 常规保养、按需维修 | 手术室
1196 | 冲洗器 | Ellik 03657 | 1 | 常规保养、按需维修 | 手术室
1197 | 大号结扎钳 | 无 | 1 | 常规保养、按需维修 | 手术室
1198 | 单级电凝勾 | DJ-DNG05 | 1 | 常规保养、按需维修 | 手术室
1199 | 单孔器械 | 直径5mm | 1 | 常规保养、按需维修 | 手术室
1200 | 胆道镜 | P20 | 1 | 常规保养、按需维修 | 手术室
1201 | 胆道碎石系统 | 无 | 1 | 常规保养、按需维修 | 手术室
1202 | 弹道探针 | EL-058 | 1 | 常规保养、按需维修 | 手术室
1203 | 导光束 | XX.NP-III | 1 | 常规保养、按需维修 | 手术室
1204 | 导光束 | 3mm | 1 | 常规保养、按需维修 | 手术室
1205 | 德国高频电刀 | 400 | 1 | 常规保养、按需维修 | 手术室
1206 | 等离子电切镜系统 | A22001A | 1 | 常规保养、按需维修 | 手术室
1207 | 等离子宫腔镜电切镜 | SMNKJ | 1 | 常规保养、按需维修 | 手术室
1208 | 等离子双极电切电凝系统 | SM30C | 1 | 常规保养、按需维修 | 手术室
1209 | 等离子双极电切电凝系统 | SM100 | 1 | 常规保养、按需维修 | 手术室
1210 | 等离子体手术系统 | PLA-600 | 1 | 常规保养、按需维修 | 手术室
1211 | 等离子治疗系统 | MC-GZ330 | 1 | 常规保养、按需维修 | 手术室
1212 | 电动骨组织器械 | 无 | 1 | 常规保养、按需维修 | 手术室
1213 | 电动骨组织手术动力系统 | QH13-SDX-A | 2 | 常规保养、按需维修 | 手术室
1214 | 电动吸引器 | YX930D | 1 | 常规保养、按需维修 | 手术室
1215 | 电动液压手术床 | HyBase 3000 | 1 | 常规保养、按需维修 | 手术室
1216 | 电动液压手术床 | HyBase 6100s | 2 | 常规保养、按需维修 | 手术室
1217 | 电动液压手术台 | 7600SK | 1 | 常规保养、按需维修 | 手术室
1218 | 电动液压手术台 | 5600SF | 1 | 常规保养、按需维修 | 手术室
1219 | 电动综合手术床 | HyBase 8300 | 1 | 常规保养、按需维修 | 手术室
1220 | 电切镜内鞘及闭孔器 | 无 | 1 | 常规保养、按需维修 | 手术室
1221 | 电视胸腔镜器械 | 无 | 1 | 常规保养、按需维修 | 手术室
1222 | 电子输尿管肾盂镜 | URF TYPE V | 1 | 常规保养、按需维修 | 手术室
1223 | 动脉瘤夹钳 | 17-012-52 | 1 | 常规保养、按需维修 | 手术室
1224 | 动脉瘤钳 | 无 | 1 | 常规保养、按需维修 | 手术室
1225 | 多功能开口器 | 无 | 1 | 常规保养、按需维修 | 手术室
1226 | 儿科钳 | 26/175MMFB561R | 1 | 常规保养、按需维修 | 手术室
1227 | 儿科钳 | 24/160MMFB563R | 1 | 常规保养、按需维修 | 手术室
1228 | 耳鼻喉支撑喉镜手术器械 | 无 | 1 | 常规保养、按需维修 | 手术室
1229 | 耳鼻通用内窥镜 | 130302150 | 1 | 常规保养、按需维修 | 手术室
1230 | 耳科手术器械 | 多种型号 | 1 | 常规保养、按需维修 | 手术室
1231 | 耳显微手术器械 | 无 | 1 | 常规保养、按需维修 | 手术室
1232 | 肺叶抓钳 | 三角头双关节340mm宽10mm | 1 | 常规保养、按需维修 | 手术室
1233 | 负压探测器 | G-29850 | 1 | 常规保养、按需维修 | 手术室
1234 | 妇科腹腔镜手术器械 | 无 | 1 | 常规保养、按需维修 | 手术室
1235 | 妇科肌瘤切除手术器械 | 无 | 1 | 常规保养、按需维修 | 手术室
1236 | 腹腔持针钳 | 5*330 | 2 | 常规保养、按需维修 | 手术室
1237 | 腹腔冲洗器 | 5*330 | 2 | 常规保养、按需维修 | 手术室
1238 | 腹腔电钩 | 5*330 | 1 | 常规保养、按需维修 | 手术室
1239 | 腹腔分离钳 | 5*330 | 4 | 常规保养、按需维修 | 手术室
1240 | 腹腔剪 | 5*330 | 2 | 常规保养、按需维修 | 手术室
1241 | 腹腔结扎钳 | 21cm | 1 | 常规保养、按需维修 | 手术室
1242 | 腹腔结扎钳 | 25cm | 2 | 常规保养、按需维修 | 手术室
1243 | 腹腔结扎钳 | 27cm | 1 | 常规保养、按需维修 | 手术室
1244 | 腹腔镜 | HD3 | 2 | 常规保养、按需维修 | 手术室
1245 | 腹腔镜器材 | 无 | 1 | 常规保养、按需维修 | 手术室
1246 | 腹腔镜器械一批 | 各种型号 | 1 | 常规保养、按需维修 | 手术室
1247 | 腹腔镜系统 | 1008i史赛克 | 1 | 常规保养、按需维修 | 手术室
1248 | 腹腔镜系统 | 190 | 1 | 常规保养、按需维修 | 手术室
1249 | 腹腔内窥镜 | 0502-103-030 | 2 | 常规保养、按需维修 | 手术室
1250 | 腹腔内窥镜 | PQ31 | 1 | 常规保养、按需维修 | 手术室
1251 | 腹腔医用外科剪 | 28cm | 1 | 常规保养、按需维修 | 手术室
1252 | 腹腔抓钳 | 肠钳5*330 | 2 | 常规保养、按需维修 | 手术室
1253 | 腹腔抓钳 | 直角钳5*330 | 2 | 常规保养、按需维修 | 手术室
1254 | 腹腔抓钳 | 胆囊5*330 | 2 | 常规保养、按需维修 | 手术室
1255 | 腹腔抓钳 | 粗齿5*330 | 2 | 常规保养、按需维修 | 手术室
1256 | 腹腔组织镊 | 3mm24cm | 1 | 常规保养、按需维修 | 手术室
1257 | 腹腔组织镊 | 3mm30cm | 1 | 常规保养、按需维修 | 手术室
1258 | 高频电刀 | 400 | 3 | 常规保养、按需维修 | 手术室
1259 | 高频电刀 | MEMB1 | 2 | 常规保养、按需维修 | 手术室
1260 | 高频电刀 | VIO 300S | 5 | 常规保养、按需维修 | 手术室
1261 | 高频电刀 | IDS300 | 1 | 常规保养、按需维修 | 手术室
1262 | 高频手术系统 | VIO300D | 1 | 常规保养、按需维修 | 手术室
1263 | 工作把手 | WA22367A | 2 | 常规保养、按需维修 | 手术室
1264 | 工作手件 | 无 | 1 | 常规保养、按需维修 | 手术室
1265 | 宫腔镜 | 26154BI | 2 | 常规保养、按需维修 | 手术室
1266 | 宫腔镜检查镜 | SWD-GQJ | 1 | 常规保养、按需维修 | 手术室
1267 | 宫腔镜手件 | 无 | 1 | 常规保养、按需维修 | 手术室
1268 | 骨剪 | 26cm双关节棘突 | 1 | 常规保养、按需维修 | 手术室
1269 | 骨剪 | 340mm弯型宽圆头3.5 | 1 | 常规保养、按需维修 | 手术室
1270 | 骨剪（棘突） | 26cm双关节 | 1 | 常规保养、按需维修 | 手术室
1271 | 鼓膜置管器械包 | 无 | 1 | 常规保养、按需维修 | 手术室
1272 | 关节镜设备 | IM8000 | 1 | 常规保养、按需维修 | 手术室
1273 | 光学内窥镜 | A22001A | 1 | 常规保养、按需维修 | 手术室
1274 | 国产台车 | 无 | 1 | 常规保养、按需维修 | 手术室
1275 | 荷包钳 | 无 | 1 | 常规保养、按需维修 | 手术室
1276 | 恒温箱 | WYL-YH-250 | 1 | 常规保养、按需维修 | 手术室
1277 | 恒温箱 | FYL-YS-281L | 1 | 常规保养、按需维修 | 手术室
1278 | 喉镜 | 小号 | 2 | 常规保养、按需维修 | 手术室
1279 | 喉内窥镜 | 无 | 2 | 常规保养、按需维修 | 手术室
1280 | 喉钳 | 上弯 | 2 | 常规保养、按需维修 | 手术室
1281 | 喉用钳 | 30° | 1 | 常规保养、按需维修 | 手术室
1282 | 喉用钳 | 直 | 1 | 常规保养、按需维修 | 手术室
1283 | 后颅凹牵开器 | 28cm活动式4*4钩锐 | 3 | 常规保养、按需维修 | 手术室
1284 | 肌电图诱发电位仪 | NDI-096-C3 | 1 | 常规保养、按需维修 | 手术室
1285 | 肌电诱发电位监测仪 | BN-JCY-100 | 1 | 常规保养、按需维修 | 手术室
1286 | 监视器 | P242W | 2 | 常规保养、按需维修 | 手术室
1287 | 解剖分离剪 | 175mm | 1 | 常规保养、按需维修 | 手术室
1288 | 颈椎体撑开钳 | 后路角弯45° | 1 | 常规保养、按需维修 | 手术室
1289 | 绝缘检测仪 | JSM-600 | 1 | 常规保养、按需维修 | 手术室
1290 | 卡式灭菌器 | 2000E | 2 | 常规保养、按需维修 | 手术室
1291 | 扩宫棒 | 3.5-10 | 1 | 常规保养、按需维修 | 手术室
1292 | 冷光单孔无影灯 | H5 | 2 | 常规保养、按需维修 | 手术室
1293 | 淋巴结钳 | 双关节340mm头宽8mm | 1 | 常规保养、按需维修 | 手术室
1294 | 六门更衣柜 | HH/GYG-209-A | 2 | 常规保养、按需维修 | 手术室
1295 | 颅脑牵开器器械包 | HDR-2 | 1 | 常规保养、按需维修 | 手术室
1296 | 卵圆钳 | 340mm双关节长条头头宽8mm | 1 | 常规保养、按需维修 | 手术室
1297 | 卵圆钳 | 340mm双关节弯无槽头宽8mm | 1 | 常规保养、按需维修 | 手术室
1298 | 马丁电刀附件 | 无 | 1 | 常规保养、按需维修 | 手术室
1299 | 脑室镜 | 0° | 1 | 常规保养、按需维修 | 手术室
1300 | 脑外包 | 无 | 2 | 常规保养、按需维修 | 手术室
1301 | 脑外头灯 | 49522 | 2 | 常规保养、按需维修 | 手术室
1302 | 内固定断钉取出器械包 | 2型 | 1 | 常规保养、按需维修 | 手术室
1303 | 内管鞘 | 26 Fr A22040A | 1 | 常规保养、按需维修 | 手术室
1304 | 内镜清洗中心 | LX/NQX老肯 | 1 | 常规保养、按需维修 | 手术室
1305 | 内窥镜冲洗系统 | SFP-100S | 1 | 常规保养、按需维修 | 手术室
1306 | 内窥镜摄录像系统 | XX.NS-300-A | 1 | 常规保养、按需维修 | 手术室
1307 | 内窥镜摄像系统 | HD3 | 1 | 常规保养、按需维修 | 手术室
1308 | 内窥镜摄像系统多用连接主机模块 | TC301 | 1 | 常规保养、按需维修 | 手术室
1309 | 内窥镜摄像系统高清摄像头 | TH110 | 1 | 常规保养、按需维修 | 手术室
1310 | 内窥镜摄像系统控制主机模块 | TC200EN | 1 | 常规保养、按需维修 | 手术室
1311 | 尿道膀胱镜 | OESPRO | 1 | 常规保养、按需维修 | 手术室
1312 | 气压弹道碎石系统 | EMS | 1 | 常规保养、按需维修 | 手术室
1313 | 器械装载篮 | 无 | 1 | 常规保养、按需维修 | 手术室
1314 | 腔镜灌注泵 | QB-1 | 1 | 常规保养、按需维修 | 手术室
1315 | 抢救床 | HH/QJC-195 | 1 | 常规保养、按需维修 | 手术室
1316 | 切线咬合夹 | 32/325mmFB506R | 1 | 常规保养、按需维修 | 手术室
1317 | 轻型圆形夹持器 | 无 | 1 | 常规保养、按需维修 | 手术室
1318 | 乳房病灶旋切式活检系统 | CLS-001 | 1 | 常规保养、按需维修 | 手术室
1319 | 乳突牵开器（颈椎） | 18cm固定式3*4钩钝 | 2 | 常规保养、按需维修 | 手术室
1320 | 三叶钳 | 2200 | 1 | 常规保养、按需维修 | 手术室
1321 | 三叶钳 | 5500 | 1 | 常规保养、按需维修 | 手术室
1322 | 上臂手术板 | 无 | 1 | 常规保养、按需维修 | 手术室
1323 | 神经外科手术器械 | 无 | 1 | 常规保养、按需维修 | 手术室
1324 | 肾蒂钳 | EF015R240mm | 1 | 常规保养、按需维修 | 手术室
1325 | 肾蒂钳 | EF012R265mm | 1 | 常规保养、按需维修 | 手术室
1326 | 肾窦拉钩 | BT949R12*14mm | 3 | 常规保养、按需维修 | 手术室
1327 | 肾结石钳 | EF048R160mm | 1 | 常规保养、按需维修 | 手术室
1328 | 肾脏内窥镜 | 8964.401 | 1 | 常规保养、按需维修 | 手术室
1329 | 食道钳 | 无 | 4 | 常规保养、按需维修 | 手术室
1330 | 手术床 | AT-6600 | 1 | 常规保养、按需维修 | 手术室
1331 | 手术床 | 德马丁OPX200 | 1 | 常规保养、按需维修 | 手术室
1332 | 手术床 | AT-6600T | 1 | 常规保养、按需维修 | 手术室
1333 | 手术电动动力系统 | DS 5000 | 1 | 常规保养、按需维修 | 手术室
1334 | 手术器械 | 无 | 2 | 常规保养、按需维修 | 手术室
1335 | 手术台车 | 无 | 1 | 常规保养、按需维修 | 手术室
1336 | 手术头架 | HLTJ-2 | 1 | 常规保养、按需维修 | 手术室
1337 | 手术无影灯 | KL-LED-SZ4 | 1 | 常规保养、按需维修 | 手术室
1338 | 手外科手术台附件 | 无 | 1 | 常规保养、按需维修 | 手术室
1339 | 输尿管肾镜 | F8.5*430mm | 1 | 常规保养、按需维修 | 手术室
1340 | 输尿管肾镜 | SN-I | 1 | 常规保养、按需维修 | 手术室
1341 | 双关节咬骨钳 | 22cm直刃4双角柄 | 1 | 常规保养、按需维修 | 手术室
1342 | 双关节咬骨钳 | 24cm角弯30°刃4双角 | 1 | 常规保养、按需维修 | 手术室
1343 | 碎石机台车 | 无 | 1 | 常规保养、按需维修 | 手术室
1344 | 探针鞘 | SD347 | 2 | 常规保养、按需维修 | 手术室
1345 | 探针鞘 | AD-347 | 1 | 常规保养、按需维修 | 手术室
1346 | 碳钨镶片持针器 | 195mm | 1 | 常规保养、按需维修 | 手术室
1347 | 碳钨镶片持针器 | 265mm | 1 | 常规保养、按需维修 | 手术室
1348 | 外管鞘 | 双旋阀可旋转 | 1 | 常规保养、按需维修 | 手术室
1349 | 外管鞘 | 26Fr | 1 | 常规保养、按需维修 | 手术室
1350 | 外科手术显微镜 | Univer sa300 | 1 | 常规保养、按需维修 | 手术室
1351 | 微波治疗系统 | MTI-5DT | 1 | 常规保养、按需维修 | 手术室
1352 | 无创肾蒂钳 | EF001R240mm | 1 | 常规保养、按需维修 | 手术室
1353 | 无菌包推车 | SKH143 | 1 | 常规保养、按需维修 | 手术室
1354 | 无损伤临时血管夹 | 无 | 1 | 常规保养、按需维修 | 手术室
1355 | 无损伤镊（直角） | 2/150mmFB400R | 1 | 常规保养、按需维修 | 手术室
1356 | 无损伤镊（直角） | 2/150mmFB401R | 1 | 常规保养、按需维修 | 手术室
1357 | 无影灯 | ML701 | 1 | 常规保养、按需维修 | 手术室
1358 | 吸引管 | 侧孔式磨砂圆形头 | 1 | 常规保养、按需维修 | 手术室
1359 | 吸引器 | MA 3-1-0 | 1 | 常规保养、按需维修 | 手术室
1360 | 洗手槽 | 无 | 1 | 常规保养、按需维修 | 手术室
1361 | 纤维导光束 | 495NCSC | 1 | 常规保养、按需维修 | 手术室
1362 | 纤维输尿管肾镜 | 8703.534 | 4 | 常规保养、按需维修 | 手术室
1363 | 氙灯冷光源 | JRL-1 | 1 | 常规保养、按需维修 | 手术室
1364 | 显微剥离子 | 无 | 1 | 常规保养、按需维修 | 手术室
1365 | 显微镜手术器械包 | 无 | 1 | 常规保养、按需维修 | 手术室
1366 | 胸骨牵开器支架 | FB805R | 1 | 常规保养、按需维修 | 手术室
1367 | 胸骨牵开叶片 | FB806R | 2 | 常规保养、按需维修 | 手术室
1368 | 胸外科手术器械 | 无 | 1 | 常规保养、按需维修 | 手术室
1369 | 血流阻断夹及施夹器 | PL530R PL548S | 1 | 常规保养、按需维修 | 手术室
1370 | 眼科手术器械 | 无 | 1 | 常规保养、按需维修 | 手术室
1371 | 眼科手术显微镜 | VISU160 | 1 | 常规保养、按需维修 | 手术室
1372 | 咬骨钳（双关节） | 24cm侧角40°刃4侧弯 | 1 | 常规保养、按需维修 | 手术室
1373 | 医用吊塔 | HyPort B30 | 5 | 常规保养、按需维修 | 手术室
1374 | 医用灌注泵 | JRG-I | 1 | 常规保养、按需维修 | 手术室
1375 | 医用空气消毒机 | CYJ-Y-100 | 1 | 常规保养、按需维修 | 手术室
1376 | 医用内窥镜冷光源 | 20134020 | 1 | 常规保养、按需维修 | 手术室
1377 | 医用内窥镜冷光源 | XX-LG100.3 | 1 | 常规保养、按需维修 | 手术室
1378 | 医用手术电钻 | XSZ-P-2I | 1 | 常规保养、按需维修 | 手术室
1379 | 移动式C型臂X射线机 | Brivo OEC 715 | 1 | 常规保养、按需维修 | 手术室
1380 | 异物钳 | F5*580mm | 1 | 常规保养、按需维修 | 手术室
1381 | 照明用光缆 | 0233-065-010 | 2 | 常规保养、按需维修 | 手术室
1382 | 支撑喉镜系统 | 无 | 1 | 常规保养、按需维修 | 手术室
1383 | 中号结扎钳 | 无 | 1 | 常规保养、按需维修 | 手术室
1384 | 重型方形夹持器 | 无 | 5 | 常规保养、按需维修 | 手术室
1385 | 重型支身架 | 小 | 3 | 常规保养、按需维修 | 手术室
1386 | 重型支身架 | 大 | 1 | 常规保养、按需维修 | 手术室
1387 | 椎板咬骨钳 | 21cm普通型130°刃宽1 | 1 | 常规保养、按需维修 | 手术室
1388 | 椎板咬骨钳 | 25cm普通型130°刃宽4 | 1 | 常规保养、按需维修 | 手术室
1389 | 椎板咬骨钳 | 21cm普通型110°刃3.5 | 1 | 常规保养、按需维修 | 手术室
1390 | 椎板咬骨钳 | 21cm普通型110°刃2 | 1 | 常规保养、按需维修 | 手术室
1391 | 椎板咬骨钳 | 21cm普通型130°刃3 | 1 | 常规保养、按需维修 | 手术室
1392 | 椎板咬骨钳 | 21cm 110°刃宽2 | 1 | 常规保养、按需维修 | 手术室
1393 | 椎板咬骨钳 | 21cm 130°刃宽3 | 1 | 常规保养、按需维修 | 手术室
1394 | 椎板咬骨钳 | 21cm 130°刃宽1 | 1 | 常规保养、按需维修 | 手术室
1395 | 椎板咬骨钳 | 25cm 130°刃宽4 | 1 | 常规保养、按需维修 | 手术室
1396 | 椎板咬骨钳 | 21cm 110°刃宽3 | 1 | 常规保养、按需维修 | 手术室
1397 | 椎体张开钳 | 28cm活动式4*4钩锐 | 1 | 常规保养、按需维修 | 手术室
1398 | 子宫肌瘤旋切器及器械 | 无 | 1 | 常规保养、按需维修 | 手术室
1399 | 子宫切除器 | F2022 | 1 | 常规保养、按需维修 | 手术室
1400 | 自动气压止血带机 | AST-3 | 2 | 常规保养、按需维修 | 手术室
1401 | 冰箱展示柜 | BC-218L | 1 | 常规保养、按需维修 | 输血科
1402 | 低速离心机 | TDZ4-WS | 1 | 常规保养、按需维修 | 输血科
1403 | 低温冰箱 | MDF-U332 | 1 | 常规保养、按需维修 | 输血科
1404 | 离心机 | 无 | 1 | 常规保养、按需维修 | 输血科
1405 | 数码恒温解冻箱 | WGH-1 | 1 | 常规保养、按需维修 | 输血科
1406 | 血库冰箱 | MBR-304D | 1 | 常规保养、按需维修 | 输血科
1407 | 血小板保存箱 | XAZ-3A | 1 | 常规保养、按需维修 | 输血科
1408 | 血液运输箱 | LX-12A | 1 | 常规保养、按需维修 | 输血科
1409 | 血液运输箱 | LX-27 | 1 | 常规保养、按需维修 | 输血科
1410 | 血液运输箱 | LX-45 | 1 | 常规保养、按需维修 | 输血科
1411 | 医用低温保存箱 | DW-40L420F | 1 | 常规保养、按需维修 | 输血科
1412 | 碎石机 | 美健208A | 1 | 常规保养、按需维修 | 碎石室
1413 | 彩色超声诊断系统 | Navi s | 1 | 常规保养、按需维修 | 疼痛科
1414 | 低温等离子体多功能手术系统 | SM-D380C | 1 | 常规保养、按需维修 | 疼痛科
1415 | 射频控温热凝器 | R-2000B A1 | 1 | 常规保养、按需维修 | 疼痛科
1416 | CR抢救车 | 无 | 1 | 常规保养、按需维修 | 体检中心
1417 | 便携式睡眠呼吸监测仪软件 | PSM1.1 | 1 | 常规保养、按需维修 | 体检中心
1418 | 超声波体检机 | WS-H19 | 1 | 常规保养、按需维修 | 体检中心
1419 | 电脑人体秤 | SK-L08 | 2 | 常规保养、按需维修 | 体检中心
1420 | 动脉硬化监测装置 | BP-203RPE3 | 1 | 常规保养、按需维修 | 体检中心
1421 | 多合一高拍仪 | 华通H5-1 | 1 | 常规保养、按需维修 | 体检中心
1422 | 机械牙科椅 | DU32L | 1 | 常规保养、按需维修 | 体检中心
1423 | 人体成分分析仪 | BCA-1A | 1 | 常规保养、按需维修 | 体检中心
1424 | 十二导心电图机 | SE12 | 1 | 常规保养、按需维修 | 体检中心
1425 | 数字式十二道心电图机 | SE-1201 | 1 | 常规保养、按需维修 | 体检中心
1426 | 台式血压计 | HEM1000 | 2 | 常规保养、按需维修 | 体检中心
1427 | 碳钢妇科检查床 | HH-80 | 1 | 常规保养、按需维修 | 体检中心
1428 | 心肺功能测试仪 | RuiChao-S | 1 | 常规保养、按需维修 | 体检中心
1429 | 血液混匀器 | 无 | 1 | 常规保养、按需维修 | 体检中心
1430 | 病人监护仪 | ePM10 | 1 | 常规保养、按需维修 | 胃肠、肝胆胰脾、疝与腹壁外科
1431 | 超声波治疗仪 | HB820D | 1 | 常规保养、按需维修 | 胃肠、肝胆胰脾、疝与腹壁外科
1432 | 血氧饱和度监测仪 | PC-66B | 1 | 常规保养、按需维修 | 胃肠、肝胆胰脾、疝与腹壁外科
1433 | 医疗用喷气气垫床 | YQ-P2V | 1 | 常规保养、按需维修 | 胃肠、肝胆胰脾、疝与腹壁外科
1434 | 药品冷藏柜 | 6022双门 | 1 | 常规保养、按需维修 | 西药库房
1435 | 医用冰箱 | 三门LCF-1388 | 1 | 常规保养、按需维修 | 西药库房
1436 | 医用冰箱 | 双门LCF-628 | 1 | 常规保养、按需维修 | 西药库房
1437 | 过氧化氢低温等离子灭菌器 | STERRAD 100S | 1 | 常规保养，更换油滤，安全检查，不包括配件损坏及换件 | 消毒供应中心
1438 | BD测试装置 | 无 | 1 | 常规保养、按需维修 | 消毒供应中心
1439 | CR双层器械台 | 特大号 | 1 | 常规保养、按需维修 | 消毒供应中心
1440 | 齿科清洗注油机 | SM-HIM-1 | 1 | 常规保养、按需维修 | 消毒供应中心
1441 | 除锈机 | YC-I | 1 | 常规保养、按需维修 | 消毒供应中心
1442 | 储槽平台车 | CR | 4 | 常规保养、按需维修 | 消毒供应中心
1443 | 打包台 | 无 | 1 | 常规保养、按需维修 | 消毒供应中心
1444 | 带光源不锈钢打包台 | CSSD.QDFA | 1 | 常规保养、按需维修 | 消毒供应中心
1445 | 低温等离子体灭菌器 | CASP-300D | 1 | 常规保养、按需维修 | 消毒供应中心
1446 | 封口袋切割机 | 无 | 1 | 常规保养、按需维修 | 消毒供应中心
1447 | 封口机 | HM850 | 1 | 常规保养、按需维修 | 消毒供应中心
1448 | 敷料打包台 | 无 | 2 | 常规保养、按需维修 | 消毒供应中心
1449 | 敷料柜 | 无 | 1 | 常规保养、按需维修 | 消毒供应中心
1450 | 感乐康加热机 | GLK-80e | 1 | 常规保养、按需维修 | 消毒供应中心
1451 | 高效全自动清洗消毒器 | SUPER 4000 | 1 | 常规保养、按需维修 | 消毒供应中心
1452 | 高压水枪 | MAP566 | 1 | 常规保养、按需维修 | 消毒供应中心
1453 | 环氧乙烷灭菌器 | XG2.C-220 | 1 | 常规保养、按需维修 | 消毒供应中心
1454 | 极速生物阅读器 | YD628 | 1 | 常规保养、按需维修 | 消毒供应中心
1455 | 洁净电热蒸汽发生器 | Clean S 120 | 2 | 常规保养、按需维修 | 消毒供应中心
1456 | 快速生物阅读器 | 390G | 1 | 常规保养、按需维修 | 消毒供应中心
1457 | 快速生物阅读器 | 490 | 1 | 常规保养、按需维修 | 消毒供应中心
1458 | 密封下送车 | 无 | 1 | 常规保养、按需维修 | 消毒供应中心
1459 | 内镜清洗工作站 | Center-Y4 | 1 | 常规保养、按需维修 | 消毒供应中心
1460 | 器械柜 | 无 | 1 | 常规保养、按需维修 | 消毒供应中心
1461 | 器械检查打包台 | 无 | 1 | 常规保养、按需维修 | 消毒供应中心
1462 | 全自动清洗消毒器 | Rapid-A-520 | 1 | 常规保养、按需维修 | 消毒供应中心
1463 | 手推车 | 无 | 1 | 常规保养、按需维修 | 消毒供应中心
1464 | 酸性氧化电位水生成器 | KH AEOW-2000 | 1 | 常规保养、按需维修 | 消毒供应中心
1465 | 污物清洗槽 | 2 | 1 | 常规保养、按需维修 | 消毒供应中心
1466 | 污物清洗槽 | 无 | 3 | 常规保养、按需维修 | 消毒供应中心
1467 | 污物清洗槽 | 1 | 2 | 常规保养、按需维修 | 消毒供应中心
1468 | 无菌推车 | 无 | 1 | 常规保养、按需维修 | 消毒供应中心
1469 | 无油空压机 | 无 | 1 | 常规保养、按需维修 | 消毒供应中心
1470 | 牙科电动无油空压机 | JW-0328 | 1 | 常规保养、按需维修 | 消毒供应中心
1471 | 牙科电动无油空压机 | HY-200 | 1 | 常规保养、按需维修 | 消毒供应中心
1472 | 医用超声波清洗机 | MMCS-S1500 | 1 | 常规保养、按需维修 | 消毒供应中心
1473 | 医用放大镜 | 无 | 1 | 常规保养、按需维修 | 消毒供应中心
1474 | 医用放大镜 | YFJ-2 | 1 | 常规保养、按需维修 | 消毒供应中心
1475 | 医用干燥柜 | YGZ-1600S | 1 | 常规保养、按需维修 | 消毒供应中心
1476 | 医用高压冲洗枪 | 8喷头 | 1 | 常规保养、按需维修 | 消毒供应中心
1477 | 医用高压气枪 | MMYGQ-B | 1 | 常规保养、按需维修 | 消毒供应中心
1478 | 医用绝缘检测仪 | XH606-A | 1 | 常规保养、按需维修 | 消毒供应中心
1479 | 医用无油空压机 | TYW-1 | 1 | 常规保养、按需维修 | 消毒供应中心
1480 | 医用无油空压机 | JW-031C | 1 | 常规保养、按需维修 | 消毒供应中心
1481 | 医用煮沸消毒器 | ZF-800A | 1 | 常规保养、按需维修 | 消毒供应中心
1482 | 移动式动静两用空气消毒机 | Y80 | 1 | 常规保养、按需维修 | 消毒供应中心
1483 | 有害气体浓度报警器 | ET-3000 | 1 | 常规保养、按需维修 | 消毒供应中心
1484 | 蒸汽清洗机 | SW-100T | 1 | 常规保养、按需维修 | 消毒供应中心
1485 | 13C呼气分析仪 | WLD600C | 1 | 常规保养、按需维修 | 消化内科、血液内科
1486 | ABS抢救车 | W3711 | 1 | 常规保养、按需维修 | 消化内科、血液内科
1487 | ABS治疗车 | W3713 | 1 | 常规保养、按需维修 | 消化内科、血液内科
1488 | CR器械台 | 大号 | 1 | 常规保养、按需维修 | 消化内科、血液内科
1489 | 贝朗注射泵 | WZ50C6 | 1 | 常规保养、按需维修 | 消化内科、血液内科
1490 | 贝朗注射泵 | WZS50F6 | 1 | 常规保养、按需维修 | 消化内科、血液内科
1491 | 病历柜 | 60位 | 1 | 常规保养、按需维修 | 消化内科、血液内科
1492 | 病人监护仪 | IPM8 | 4 | 常规保养、按需维修 | 消化内科、血液内科
1493 | 病人监护仪 | ePM10 | 2 | 常规保养、按需维修 | 消化内科、血液内科
1494 | 病人监护仪 | uMEC 10 | 2 | 常规保养、按需维修 | 消化内科、血液内科
1495 | 病人推车 | 无 | 1 | 常规保养、按需维修 | 消化内科、血液内科
1496 | 不锈钢器械柜 | YG311 | 2 | 常规保养、按需维修 | 消化内科、血液内科
1497 | 不锈钢器械柜 | YG312定做 | 1 | 常规保养、按需维修 | 消化内科、血液内科
1498 | 不锈钢药品柜 | YG326 | 1 | 常规保养、按需维修 | 消化内科、血液内科
1499 | 不锈钢整体治疗台 | YG396定做 | 1 | 常规保养、按需维修 | 消化内科、血液内科
1500 | 除颤仪 | D6 | 1 | 常规保养、按需维修 | 消化内科、血液内科
1501 | 床单位消毒机 | LK/CXD | 1 | 常规保养、按需维修 | 消化内科、血液内科
1502 | 单道微量注射泵 | WZ-506 | 2 | 常规保养、按需维修 | 消化内科、血液内科
1503 | 电动洗胃机 | DXW-2A | 1 | 常规保养、按需维修 | 消化内科、血液内科
1504 | 电脑腹水超滤浓缩回输系统 | WLFHY | 1 | 常规保养、按需维修 | 消化内科、血液内科
1505 | 动脉注射训练手臂模型 | CY/HS4G | 1 | 常规保养、按需维修 | 消化内科、血液内科
1506 | 多参数监护仪 | PM8000E | 9 | 常规保养、按需维修 | 消化内科、血液内科
1507 | 多参数监护仪 | PM-7000 | 2 | 常规保养、按需维修 | 消化内科、血液内科
1508 | 多参数监护仪 | PM8000 | 3 | 常规保养、按需维修 | 消化内科、血液内科
1509 | 多参数监护仪 | PM800型 | 1 | 常规保养、按需维修 | 消化内科、血液内科
1510 | 多参数监护仪 | PM-8000 | 1 | 常规保养、按需维修 | 消化内科、血液内科
1511 | 海马气垫床 | YQ-PBV | 1 | 常规保养、按需维修 | 消化内科、血液内科
1512 | 呼叫主机 | 无 | 1 | 常规保养、按需维修 | 消化内科、血液内科
1513 | 空气波压力循环治疗仪 | HW-1601 | 1 | 常规保养、按需维修 | 消化内科、血液内科
1514 | 利康空间LK-100干雾消毒器 | LK-100 | 1 | 常规保养、按需维修 | 消化内科、血液内科
1515 | 脉氧仪 | TUFFSAT TM | 1 | 常规保养、按需维修 | 消化内科、血液内科
1516 | 抢救车 | 无 | 1 | 常规保养、按需维修 | 消化内科、血液内科
1517 | 全胸振荡排痰机 | HW8001C | 1 | 常规保养、按需维修 | 消化内科、血液内科
1518 | 手动病床 | JY/BC-II-F-G(007) | 6 | 常规保养、按需维修 | 消化内科、血液内科
1519 | 手摇三折病床 | 碳钢JB03-II | 2 | 常规保养、按需维修 | 消化内科、血液内科
1520 | 手摇三折病床 | 碳钢JB03-2 | 2 | 常规保养、按需维修 | 消化内科、血液内科
1521 | 输液车 | JJ-SYC-JD62 | 3 | 常规保养、按需维修 | 消化内科、血液内科
1522 | 输液车 | ITT-76076C | 3 | 常规保养、按需维修 | 消化内科、血液内科
1523 | 输液信息采集系统 | BeneFusion eDS | 1 | 常规保养、按需维修 | 消化内科、血液内科
1524 | 双道微量注射泵 | TMF6 | 2 | 常规保养、按需维修 | 消化内科、血液内科
1525 | 完整静脉穿刺手臂模型 | CY/HS39 | 1 | 常规保养、按需维修 | 消化内科、血液内科
1526 | 微量注射泵 | 5N-50C6A | 4 | 常规保养、按需维修 | 消化内科、血液内科
1527 | 血氧饱和度监测仪 | PC-66B | 2 | 常规保养、按需维修 | 消化内科、血液内科
1528 | 医疗用喷气气垫 | YQ-P2V | 6 | 常规保养、按需维修 | 消化内科、血液内科
1529 | 医疗用喷气气垫床 | YQ-P2V | 4 | 常规保养、按需维修 | 消化内科、血液内科
1530 | 医用降温毯 | PC-AI | 1 | 常规保养、按需维修 | 消化内科、血液内科
1531 | 医用空气消毒机 | YXK-B-1000 | 1 | 常规保养、按需维修 | 消化内科、血液内科
1532 | 幽门螺旋杆菌检测仪 | YH04 | 1 | 常规保养、按需维修 | 消化内科、血液内科
1533 | 注射泵 | Perfusor Space | 5 | 常规保养、按需维修 | 消化内科、血液内科
1534 | 动态心电记录仪 | CT-086S | 5 | 常规保养、按需维修 | 心电图室
1535 | 动态心电图仪 | TCL6000 | 1 | 常规保养、按需维修 | 心电图室
1536 | 动态心电图仪 | 无 | 1 | 常规保养、按需维修 | 心电图室
1537 | 动态心电图仪 | CardioCare H1210 | 5 | 常规保养、按需维修 | 心电图室
1538 | 动态血压监测仪 | ABP-03A | 5 | 常规保养、按需维修 | 心电图室
1539 | 动态血压监护仪 | ABPM50 | 4 | 常规保养、按需维修 | 心电图室
1540 | 动态血压监护仪 | ABP-021 | 5 | 常规保养、按需维修 | 心电图室
1541 | 十二导心电图机 | SE12 | 1 | 常规保养、按需维修 | 心电图室
1542 | 十二道心电图机 | se-1201 | 2 | 常规保养、按需维修 | 心电图室
1543 | 数字式十二道心电图机 | se-1201 | 1 | 常规保养、按需维修 | 心电图室
1544 | 数字式十二道心电图机 | ECG-1210 | 1 | 常规保养、按需维修 | 心电图室
1545 | ABS抢救车 | W3711 | 1 | 常规保养、按需维修 | 心血管内科
1546 | ABS治疗车 | W3713 | 1 | 常规保养、按需维修 | 心血管内科
1547 | 病历柜 | 60位 | 2 | 常规保养、按需维修 | 心血管内科
1548 | 病人监护仪 | ePM10 | 1 | 常规保养、按需维修 | 心血管内科
1549 | 病人监护仪 | uMEC 10 | 1 | 常规保养、按需维修 | 心血管内科
1550 | 病人监护仪 | iPM12 | 2 | 常规保养、按需维修 | 心血管内科
1551 | 病人监护仪 | EPM10 | 2 | 常规保养、按需维修 | 心血管内科
1552 | 不锈钢包布柜 | 1000*700*1900mm | 2 | 常规保养、按需维修 | 心血管内科
1553 | 不锈钢病人推车 | HH/BTC-155 | 1 | 常规保养、按需维修 | 心血管内科
1554 | 不锈钢器械柜 | YG311 | 2 | 常规保养、按需维修 | 心血管内科
1555 | 不锈钢器械柜 | YG312定做 | 1 | 常规保养、按需维修 | 心血管内科
1556 | 不锈钢药品柜 | YG326 | 1 | 常规保养、按需维修 | 心血管内科
1557 | 不锈钢整体治疗台 | YG396定做 | 1 | 常规保养、按需维修 | 心血管内科
1558 | 查房车 | CR | 1 | 常规保养、按需维修 | 心血管内科
1559 | 除颤监护仪 | Dene Heart D3 | 1 | 常规保养、按需维修 | 心血管内科
1560 | 除颤仪 | 美敦力LP20 | 1 | 常规保养、按需维修 | 心血管内科
1561 | 床单位消毒机 | CXD-1000 | 1 | 常规保养、按需维修 | 心血管内科
1562 | 德尔格呼吸机 | SAVINA | 1 | 常规保养、按需维修 | 心血管内科
1563 | 动态心电记录盒 | 无 | 1 | 常规保养、按需维修 | 心血管内科
1564 | 动态心电记录仪 | CT-086S | 7 | 常规保养、按需维修 | 心血管内科
1565 | 动态心电图仪 | TCL6000 | 1 | 常规保养、按需维修 | 心血管内科
1566 | 动态心电血压记录仪 | iH-B | 2 | 常规保养、按需维修 | 心血管内科
1567 | 动态血压监护仪 | ABP-021 | 7 | 常规保养、按需维修 | 心血管内科
1568 | 多参数监护仪 | iM12 | 2 | 常规保养、按需维修 | 心血管内科
1569 | 多参数监护仪 | PM8000 | 3 | 常规保养、按需维修 | 心血管内科
1570 | 多参数监护仪 | PM8000E | 8 | 常规保养、按需维修 | 心血管内科
1571 | 高级压疮护理模型 | CY/H90E | 1 | 常规保养、按需维修 | 心血管内科
1572 | 高级自动电脑心肺复苏模拟人 | CY/CPR20188M | 1 | 常规保养、按需维修 | 心血管内科
1573 | 货架 | 无 | 2 | 常规保养、按需维修 | 心血管内科
1574 | 肌电图机 | E4 | 1 | 常规保养、按需维修 | 心血管内科
1575 | 空气波压力循环治疗仪 | HW-1601 | 1 | 常规保养、按需维修 | 心血管内科
1576 | 利康空间LK-100干雾消毒器 | LK-100 | 1 | 常规保养、按需维修 | 心血管内科
1577 | 气囊式体外反博装置 | P-ECP/TM | 1 | 常规保养、按需维修 | 心血管内科
1578 | 全功能护理人 | CY/H120A | 1 | 常规保养、按需维修 | 心血管内科
1579 | 全数字多道心电图机 | BeneHeart R12 | 1 | 常规保养、按需维修 | 心血管内科
1580 | 全胸振荡排痰机 | HW8001C | 1 | 常规保养、按需维修 | 心血管内科
1581 | 手动病床 | JY/BC-II-F-G(007) | 6 | 常规保养、按需维修 | 心血管内科
1582 | 手动病床 | B668a | 2 | 常规保养、按需维修 | 心血管内科
1583 | 手摇三折病床 | 碳钢JB03-II | 3 | 常规保养、按需维修 | 心血管内科
1584 | 手摇三折病床 | 碳钢JB03-2 | 3 | 常规保养、按需维修 | 心血管内科
1585 | 输液车 | JJ-SYC-JD62 | 2 | 常规保养、按需维修 | 心血管内科
1586 | 输液车 | CR | 1 | 常规保养、按需维修 | 心血管内科
1587 | 输液车 | D9 | 1 | 常规保养、按需维修 | 心血管内科
1588 | 输液车 | ITT-76076C | 4 | 常规保养、按需维修 | 心血管内科
1589 | 输液信息采集系统 | BeneFusion eDS | 1 | 常规保养、按需维修 | 心血管内科
1590 | 数字式十二道心电图机 | ECG-1210 | 1 | 常规保养、按需维修 | 心血管内科
1591 | 双道微量注射泵 | TMF6 | 1 | 常规保养、按需维修 | 心血管内科
1592 | 双道微量注射泵 | WZS-50F6 | 1 | 常规保养、按需维修 | 心血管内科
1593 | 完整静脉穿刺手臂模型 | CY/HS39 | 1 | 常规保养、按需维修 | 心血管内科
1594 | 微量输注泵 | C6 | 2 | 常规保养、按需维修 | 心血管内科
1595 | 微量注射泵 | 无 | 1 | 常规保养、按需维修 | 心血管内科
1596 | 微量注射泵 | 5N-50C6A | 4 | 常规保养、按需维修 | 心血管内科
1597 | 微量注射泵 | TCI-2 | 1 | 常规保养、按需维修 | 心血管内科
1598 | 无创呼吸机 | ST-30M | 1 | 常规保养、按需维修 | 心血管内科
1599 | 无创呼吸机 | ST-30H | 2 | 常规保养、按需维修 | 心血管内科
1600 | 心电图机 | ECG-1200G | 1 | 常规保养、按需维修 | 心血管内科
1601 | 遥测多参数监护仪 | RD-2000 | 1 | 常规保养、按需维修 | 心血管内科
1602 | 液压计 | 无 | 1 | 常规保养、按需维修 | 心血管内科
1603 | 医疗用喷气气垫 | YQ-P2V | 6 | 常规保养、按需维修 | 心血管内科
1604 | 医疗用喷气气垫床 | YQ-P2V | 9 | 常规保养、按需维修 | 心血管内科
1605 | 医用降温毯 | PC-AI | 1 | 常规保养、按需维修 | 心血管内科
1606 | 仪器车 | 无 | 1 | 常规保养、按需维修 | 心血管内科
1607 | 荧光免疫分析仪 | Triage MeterPro | 1 | 常规保养、按需维修 | 心血管内科
1608 | 治疗车 | D16 | 1 | 常规保养、按需维修 | 心血管内科
1609 | 注射泵 | Perfusor Space | 5 | 常规保养、按需维修 | 心血管内科
1610 | ABS抢救车 | W3711 | 1 | 常规保养、按需维修 | 新生儿科
1611 | CR病历夹推车 | 40位 | 1 | 常规保养、按需维修 | 新生儿科
1612 | CR急救车 | 无 | 1 | 常规保养、按需维修 | 新生儿科
1613 | CR治疗车 | 中号 | 6 | 常规保养、按需维修 | 新生儿科
1614 | 便携式耳声发射测试仪 | OtoRead | 1 | 常规保养、按需维修 | 新生儿科
1615 | 病人监护仪 | Epm10 neo | 10 | 常规保养、按需维修 | 新生儿科
1616 | 不锈钢操作台 | 双抽1 | 1 | 常规保养、按需维修 | 新生儿科
1617 | 不锈钢操作台 | 双抽2 | 1 | 常规保养、按需维修 | 新生儿科
1618 | 不锈钢操作台 | 三抽 | 1 | 常规保养、按需维修 | 新生儿科
1619 | 不锈钢洗婴池 | 一人位 | 2 | 常规保养、按需维修 | 新生儿科
1620 | 不锈钢洗婴池 | 两人位 | 1 | 常规保养、按需维修 | 新生儿科
1621 | 低流量空氧混合器 | 03920A | 1 | 常规保养、按需维修 | 新生儿科
1622 | 电热鼓风干燥箱 | DHG-9075A | 1 | 常规保养、按需维修 | 新生儿科
1623 | 对接站 | RDS-3 | 1 | 常规保养、按需维修 | 新生儿科
1624 | 多参数监护仪 | PM8000E | 6 | 常规保养、按需维修 | 新生儿科
1625 | 多参数监护仪 | M800 | 1 | 常规保养、按需维修 | 新生儿科
1626 | 高级多功能新生儿综合急救训练模拟人 | GD/ACLS145 | 1 | 常规保养、按需维修 | 新生儿科
1627 | 经鼻高流量 | 无 | 1 | 常规保养、按需维修 | 新生儿科
1628 | 经皮黄疸测定仪 | JH20-1B | 2 | 常规保养、按需维修 | 新生儿科
1629 | 经皮黄疸仪 | JH20-1C | 2 | 常规保养、按需维修 | 新生儿科
1630 | 空气净化消毒机 | Y90 | 1 | 常规保养、按需维修 | 新生儿科
1631 | 流量计 | CS70 | 1 | 常规保养、按需维修 | 新生儿科
1632 | 输液泵 | JMS OT-707 | 7 | 常规保养、按需维修 | 新生儿科
1633 | 碳钢治疗台 | 无 | 3 | 常规保养、按需维修 | 新生儿科
1634 | 听力设备 | ACCUSCREEN | 1 | 常规保养、按需维修 | 新生儿科
1635 | 微量注射泵 | TCI-2 | 7 | 常规保养、按需维修 | 新生儿科
1636 | 新生儿辐射台 | HKN-93 | 1 | 常规保养、按需维修 | 新生儿科
1637 | 新生儿喉镜 | HI | 1 | 常规保养、按需维修 | 新生儿科
1638 | 新生儿呼吸机 | ARABELLE | 1 | 常规保养、按需维修 | 新生儿科
1639 | 新生儿呼吸机 | NV8 | 1 | 常规保养、按需维修 | 新生儿科
1640 | 新生儿呼吸机 | Christina | 1 | 常规保养、按需维修 | 新生儿科
1641 | 新生儿黄疸仪 | XHZ | 1 | 常规保养、按需维修 | 新生儿科
1642 | 新生儿黄疸治疗箱 | XHZ | 3 | 常规保养、按需维修 | 新生儿科
1643 | 新生儿黄疸治疗仪 | XHZ-90L | 2 | 常规保养、按需维修 | 新生儿科
1644 | 新生儿暖箱 | YP-930 | 2 | 常规保养、按需维修 | 新生儿科
1645 | 新生儿准用监护仪 | C60 | 5 | 常规保养、按需维修 | 新生儿科
1646 | 血氧饱和度监测仪 | H100B | 1 | 常规保养、按需维修 | 新生儿科
1647 | 医用空气压缩机 | TF5000 | 1 | 常规保养、按需维修 | 新生儿科
1648 | 婴儿辐射保暖台 | HKN-93A | 1 | 常规保养、按需维修 | 新生儿科
1649 | 婴儿辐射保暖台 | HKN-93C | 1 | 常规保养、按需维修 | 新生儿科
1650 | 婴儿复苏器 | Neopuff | 1 | 常规保养、按需维修 | 新生儿科
1651 | 婴儿急救模拟人 | JW-2105 | 1 | 常规保养、按需维修 | 新生儿科
1652 | 婴儿培养箱 | YP-920 | 5 | 常规保养、按需维修 | 新生儿科
1653 | 婴儿培养箱 | YP-90AC | 5 | 常规保养、按需维修 | 新生儿科
1654 | 婴儿培养箱 | YP970 | 3 | 常规保养、按需维修 | 新生儿科
1655 | 婴儿培养箱 | YP-3000 | 2 | 常规保养、按需维修 | 新生儿科
1656 | 注射泵 | M200A | 7 | 常规保养、按需维修 | 新生儿科
1657 | 投影仪 | PT-X323C | 1 | 常规保养、按需维修 | 信息科
1658 | 投影仪 | CH-HX2090 | 1 | 常规保养、按需维修 | 信息科
1659 | 相机 | DSC-HX50 | 2 | 常规保养、按需维修 | 宣传科
1660 | ABS抢救车 | W3711 | 2 | 常规保养、按需维修 | 血液透析中心
1661 | CR双层器械台 | 无 | 2 | 常规保养、按需维修 | 血液透析中心
1662 | UPS电源 | HP1103B | 32 | 常规保养、按需维修 | 血液透析中心
1663 | UPS电源 | EK-906S | 6 | 常规保养、按需维修 | 血液透析中心
1664 | 病历柜 | 无 | 1 | 常规保养、按需维修 | 血液透析中心
1665 | 病人监护仪 | uMEC 10 | 3 | 常规保养、按需维修 | 血液透析中心
1666 | 不锈钢病历夹推车 | 60位 | 2 | 常规保养、按需维修 | 血液透析中心
1667 | 不锈钢病历夹推车 | HH/BLC-150 | 2 | 常规保养、按需维修 | 血液透析中心
1668 | 不锈钢病历推车 | BLC-149 50位 | 1 | 常规保养、按需维修 | 血液透析中心
1669 | 除颤监护仪 | Dene Heart D3 | 1 | 常规保养、按需维修 | 血液透析中心
1670 | 床单位消毒机 | CXD-1000 | 1 | 常规保养、按需维修 | 血液透析中心
1671 | 单人用血液透析装置 | DBB-27 | 4 | 常规保养、按需维修 | 血液透析中心
1672 | 多参数监护仪 | PM8000 | 1 | 常规保养、按需维修 | 血液透析中心
1673 | 多功能空气消毒机 | KDSJ-B1000 | 1 | 常规保养、按需维修 | 血液透析中心
1674 | 连续性血液净化设备 | AQUARIUS | 1 | 常规保养、按需维修 | 血液透析中心
1675 | 输液泵 | SN-1500H | 6 | 常规保养、按需维修 | 血液透析中心
1676 | 双道微量注射泵 | WZS-50F6 | 1 | 常规保养、按需维修 | 血液透析中心
1677 | 微量注射泵 | 5N-50C6A | 2 | 常规保养、按需维修 | 血液透析中心
1678 | 血液透析滤过机 | 5008S | 1 | 常规保养、按需维修 | 血液透析中心
1679 | 血液透析设备 | DBB-07 | 6 | 常规保养、按需维修 | 血液透析中心
1680 | 血液透析设备 | DBB-27C | 4 | 常规保养、按需维修 | 血液透析中心
1681 | 血液透析设备 | 4008S VerSion V10 | 4 | 常规保养、按需维修 | 血液透析中心
1682 | 血液透析设备 | DBB-EXA | 2 | 常规保养、按需维修 | 血液透析中心
1683 | 血液透析设备 | DBB-EXA ESS A | 2 | 常规保养、按需维修 | 血液透析中心
1684 | 血液透析用制水设备 | WJ-RO2-2500 | 1 | 常规保养、按需维修 | 血液透析中心
1685 | 医用冷藏柜 | LC-228 | 1 | 常规保养、按需维修 | 血液透析中心
1686 | 远红外线治疗仪 | HITH-3 | 1 | 常规保养、按需维修 | 血液透析中心
1687 | 中心供氧吸引系统 | 无 | 1 | 常规保养、按需维修 | 血液透析中心
1688 | 不锈钢货架 | 无 | 4 | 常规保养、按需维修 | 医务科
1689 | 铲式担架 | 无 | 5 | 常规保养、按需维修 | 医务科
1690 | 除颤监护仪 | BeneHeart D1 | 5 | 常规保养、按需维修 | 医务科
1691 | 急救推车 | 682*460*1025mm | 2 | 常规保养、按需维修 | 医务科
1692 | 血氧饱和度监护仪 | PM-60 | 1 | 常规保养、按需维修 | 医务科
1693 | 验光镜片箱 | 266 | 1 | 常规保养、按需维修 | 医务科
1694 | ATP荧光检测仪 | HHX-ATP | 1 | 常规保养、按需维修 | 医院感染管理科
1695 | 摄像机 | HC-W570MGK | 1 | 常规保养、按需维修 | 医院感染管理科
1696 | 微生物恒温培养箱 | BJPX-200 | 1 | 常规保养、按需维修 | 医院感染管理科
1697 | 远大空气净化机 | TA2000 | 11 | 常规保养、按需维修 | 医院感染管理科
1698 | 多功能空气消毒机 | KDSJ-B1000 | 1 | 常规保养、按需维修 | 营养科
1699 | 1521辐射铅门 | 无 | 1 | 常规保养、按需维修 | 影像科
1700 | CR放辐射窗 | 0607 | 1 | 常规保养、按需维修 | 影像科
1701 | CR放辐射窗 | 1309 | 1 | 常规保养、按需维修 | 影像科
1702 | CR放辐射门 | 旧换新11.96平方 | 1 | 常规保养、按需维修 | 影像科
1703 | CR放辐射门 | 13.57平方 | 1 | 常规保养、按需维修 | 影像科
1704 | CR铅门 | 1.4*2.1/0.8*2.0 | 1 | 常规保养、按需维修 | 影像科
1705 | 病人推车 | HH/BTC-154 | 1 | 常规保养、按需维修 | 影像科
1706 | 不锈钢铅门 | 1000*800 | 1 | 常规保养、按需维修 | 影像科
1707 | 不锈钢铅门 | 921 | 1 | 常规保养、按需维修 | 影像科
1708 | 不锈钢铅门 | 1500*1100 | 1 | 常规保养、按需维修 | 影像科
1709 | 不锈钢铅门 | 14.03平方 | 1 | 常规保养、按需维修 | 影像科
1710 | 不锈钢治疗台 | 无 | 1 | 常规保养、按需维修 | 影像科
1711 | 床旁监视器 | ZHD540IE | 1 | 常规保养、按需维修 | 影像科
1712 | 防护裙 | PD05 M 0.5mmPb | 5 | 常规保养、按需维修 | 影像科
1713 | 空气净化消毒机 | KXGF090A移动式 | 1 | 常规保养、按需维修 | 影像科
1714 | 铅玻璃 | 无 | 1 | 常规保养、按需维修 | 影像科
1715 | 抢救车 | 无 | 2 | 常规保养、按需维修 | 影像科
1716 | 上下轨附件 | 无 | 6 | 常规保养、按需维修 | 影像科
1717 | 数字乳腺X射线摄影系统 | Navigator Star Care | 1 | 常规保养、按需维修 | 影像科
1718 | 双联液晶观片灯 | GDD-1000J | 3 | 常规保养、按需维修 | 影像科
1719 | 医用显示器（灰阶） | 2M | 4 | 常规保养、按需维修 | 影像科
1720 | 16排CT机 | Neuviz16 Essence | 1 | 技术保+球管维修 | 影像科
1721 | 32排CT | SOMATOMGO ALL | 1 | 全保。配件原厂全新。 | 影像科
1722 | 便携式辐射检测仪 | HJ-R-EGD | 1 | 常规保养、按需维修 | 预防保健科
1723 | 不锈钢急救推车 | 650*420*890 | 2 | 常规保养、按需维修 | 正兴留观病区
1724 | 不锈钢治疗推车 | QJ320 | 2 | 常规保养、按需维修 | 正兴留观病区
1725 | 药物粉碎机 | 无 | 1 | 常规保养、按需维修 | 中药库房
1726 | ABS抢救车 | W3711 | 1 | 常规保养、按需维修 | 中医科
1727 | ABS输液车 | HK-E22ABS | 2 | 常规保养、按需维修 | 中医科
1728 | ABS治疗车 | W3713 | 1 | 常规保养、按需维修 | 中医科
1729 | CR病人推车 | 无 | 1 | 常规保养、按需维修 | 中医科
1730 | CR护理车 | 无 | 2 | 常规保养、按需维修 | 中医科
1731 | CR送水车 | 无 | 1 | 常规保养、按需维修 | 中医科
1732 | CR治疗推车 | 三层带抽 | 1 | 常规保养、按需维修 | 中医科
1733 | 百瑞压缩吸入机 | PARI | 2 | 常规保养、按需维修 | 中医科
1734 | 病人监护仪 | ePM10 | 6 | 常规保养、按需维修 | 中医科
1735 | 病人监护仪 | EPM10 | 1 | 常规保养、按需维修 | 中医科
1736 | 病人监护仪 | Umec10 | 1 | 常规保养、按需维修 | 中医科
1737 | 病人监护仪 | IPM8 | 1 | 常规保养、按需维修 | 中医科
1738 | 不锈钢病历夹推车 | 60位 | 1 | 常规保养、按需维修 | 中医科
1739 | 不锈钢仪器车 | 三层中号 | 1 | 常规保养、按需维修 | 中医科
1740 | 不锈钢治疗柜 | 1800*350/700*1800mm | 4 | 常规保养、按需维修 | 中医科
1741 | 超声电导仪 | UCM-I | 1 | 常规保养、按需维修 | 中医科
1742 | 超声电导仪 | NAVA-01TD | 1 | 常规保养、按需维修 | 中医科
1743 | 超声电导仪 | 无 | 1 | 常规保养、按需维修 | 中医科
1744 | 超声雾化熏洗仪 | DKQWS-A-5Y | 2 | 常规保养、按需维修 | 中医科
1745 | 床单位消毒机 | CXD-1000 | 1 | 常规保养、按需维修 | 中医科
1746 | 电动牵引床 | XKL-IIIA型 | 1 | 常规保养、按需维修 | 中医科
1747 | 电脑中频治疗仪 | XYZP-IC | 2 | 常规保养、按需维修 | 中医科
1748 | 多源治疗仪 | MF-C02B | 2 | 常规保养、按需维修 | 中医科
1749 | 肛肠治疗仪 | 2100A深圳 | 1 | 常规保养、按需维修 | 中医科
1750 | 骨科牵引床 | LZJ/QYC-3 | 1 | 常规保养、按需维修 | 中医科
1751 | 海马气垫床 | YQ-PBV | 1 | 常规保养、按需维修 | 中医科
1752 | 红外偏振光治疗仪 | JLP-600A | 1 | 常规保养、按需维修 | 中医科
1753 | 空气净化消毒机 | KXGF090A移动式 | 5 | 常规保养、按需维修 | 中医科
1754 | 蜡疗机 | 崔毅 | 1 | 常规保养、按需维修 | 中医科
1755 | 流水式粉碎机 | YF3-1 | 1 | 常规保养、按需维修 | 中医科
1756 | 气垫床 | 无 | 1 | 常规保养、按需维修 | 中医科
1757 | 牵引治疗床 | JXF-A1A | 1 | 常规保养、按需维修 | 中医科
1758 | 手动病床 | B668a | 1 | 常规保养、按需维修 | 中医科
1759 | 输液车 | ITT-76076C | 2 | 常规保养、按需维修 | 中医科
1760 | 微量注射泵 | 5N-50C6A | 1 | 常规保养、按需维修 | 中医科
1761 | 药物导入治疗仪 | WON-JY1 | 2 | 常规保养、按需维修 | 中医科
1762 | 医疗用喷气气垫床 | YQ-P2V | 3 | 常规保养、按需维修 | 中医科
1763 | 医用臭氧机 | PL-AB-A001 | 1 | 常规保养、按需维修 | 中医科
1764 | 治疗车 | D16 | 2 | 常规保养、按需维修 | 中医科
1765 | 治疗车 | 670*480*970mm | 4 | 常规保养、按需维修 | 中医科
1766 | 治疗床 | Zc-200p | 2 | 常规保养、按需维修 | 中医科
1767 | 中药熏蒸机 | RK-XZ2D | 2 | 常规保养、按需维修 | 中医科
1768 | 监护床 | 007A | 4 | 常规保养、按需维修 | 中医科/中西医结合科病区
1769 | 监护床 | HH/DHC | 4 | 常规保养、按需维修 | 中医科/中西医结合科病区
1770 | 医疗用喷气气垫床 | YQ-P2V | 1 | 常规保养、按需维修 | 中医科/中西医结合科病区
1771 | 呼吸机及原装湿化瓶 | SAVINA.Evitaxl等 | 10 | 全保，需要更换的维修配件必须是DRAGER原装全新配件。 | 重症监护室
1772 | ABS抢救车 | W3711 | 2 | 常规保养、按需维修 | 重症医学科
1773 | ABS治疗车 | W3713 | 1 | 常规保养、按需维修 | 重症医学科
1774 | CR病人推车 | 无 | 1 | 常规保养、按需维修 | 重症医学科
1775 | CR治疗车 | 中号 | 2 | 常规保养、按需维修 | 重症医学科
1776 | CR治疗台 | HH/ZLT-121-A | 1 | 常规保养、按需维修 | 重症医学科
1777 | CR治疗推车 | 138号三层带抽 | 2 | 常规保养、按需维修 | 重症医学科
1778 | 病人监护仪 | iPM12 | 8 | 常规保养、按需维修 | 重症医学科
1779 | 病人监护仪 | IPM8 | 1 | 常规保养、按需维修 | 重症医学科
1780 | 病人监护仪 | BeneVision N12 | 14 | 常规保养、按需维修 | 重症医学科
1781 | 病人推床 | TC1-1 | 1 | 常规保养、按需维修 | 重症医学科
1782 | 不锈钢器械操作台 | 1800*700*850 | 1 | 常规保养、按需维修 | 重症医学科
1783 | 超声波治疗仪 | HB820D | 1 | 常规保养、按需维修 | 重症医学科
1784 | 除颤监护仪 | D2 | 1 | 常规保养、按需维修 | 重症医学科
1785 | 单臂外科塔 | DKT-01 | 20 | 常规保养、按需维修 | 重症医学科
1786 | 电动病床 | WRAI | 8 | 常规保养、按需维修 | 重症医学科
1787 | 电动护理病床 | HH/DHC-2-004 | 4 | 常规保养、按需维修 | 重症医学科
1788 | 电动吸痰器 | DXT-1 | 1 | 常规保养、按需维修 | 重症医学科
1789 | 多参数监护仪 | M800 | 3 | 常规保养、按需维修 | 重症医学科
1790 | 多参数监护仪 | PM7000 | 2 | 常规保养、按需维修 | 重症医学科
1791 | 多功能无创呼吸机 | VENTImotion | 1 | 常规保养、按需维修 | 重症医学科
1792 | 高级半身心肺复苏模型 | CY/CPR10180（半身） | 1 | 常规保养、按需维修 | 重症医学科
1793 | 高频振动排痰系统 | PV100 | 2 | 常规保养、按需维修 | 重症医学科
1794 | 高频振动排痰系统 | Pi-50 | 1 | 常规保养、按需维修 | 重症医学科
1795 | 呼吸机 | MEDUMAT Easy CPR | 1 | 常规保养、按需维修 | 重症医学科
1796 | 呼吸机 | VG60 | 1 | 常规保养、按需维修 | 重症医学科
1797 | 急救呼吸机 | MEDUMAT TRANSPORT | 1 | 常规保养、按需维修 | 重症医学科
1798 | 监护床 | HH/DHC | 2 | 常规保养、按需维修 | 重症医学科
1799 | 空气波压力治疗系统 | AirPRO-6000 | 1 | 常规保养、按需维修 | 重症医学科
1800 | 连续性血液净化设备 | AQUARIUS | 2 | 常规保养、按需维修 | 重症医学科
1801 | 流量计 | 无 | 1 | 常规保养、按需维修 | 重症医学科
1802 | 颅内压监测系统 | 826635 | 1 | 常规保养、按需维修 | 重症医学科
1803 | 麻醉视频喉镜 | insight is3 | 1 | 常规保养、按需维修 | 重症医学科
1804 | 麻醉咽喉镜 | 无 | 1 | 常规保养、按需维修 | 重症医学科
1805 | 器官插管模型 | CY/J56 | 1 | 常规保养、按需维修 | 重症医学科
1806 | 十二道心电图机 | se-1201 | 1 | 常规保养、按需维修 | 重症医学科
1807 | 视频喉镜 | insight is2 | 1 | 常规保养、按需维修 | 重症医学科
1808 | 输液车 | ITT-76076C | 1 | 常规保养、按需维修 | 重症医学科
1809 | 输液监护管理系统 | BeneFusion DS5 | 12 | 常规保养、按需维修 | 重症医学科
1810 | 双道微量注射泵 | WZS-50F6 | 2 | 常规保养、按需维修 | 重症医学科
1811 | 无创呼吸机 | ST-30H | 7 | 常规保养、按需维修 | 重症医学科
1812 | 心电监护仪 | IPM12 | 1 | 常规保养、按需维修 | 重症医学科
1813 | 心输出量测量仪 | USCOM 1A | 1 | 常规保养、按需维修 | 重症医学科
1814 | 血气分析仪 | GEM3000 | 1 | 常规保养、按需维修 | 重症医学科
1815 | 医疗用喷气气垫 | YQ-PBUG | 2 | 常规保养、按需维修 | 重症医学科
1816 | 医疗用喷气气垫床 | YQ-P2V | 2 | 常规保养、按需维修 | 重症医学科
1817 | 医用电动床 | CA-69 | 6 | 常规保养、按需维修 | 重症医学科
1818 | 医用降温毯 | PC-AI | 4 | 常规保养、按需维修 | 重症医学科
1819 | 有创血压模块 | 无 | 2 | 常规保养、按需维修 | 重症医学科
1820 | 治疗车 | 无 | 1 | 常规保养、按需维修 | 重症医学科
1821 | 治疗台 | 定做 | 4 | 常规保养、按需维修 | 重症医学科
1822 | 注射泵 | J2B1800双 | 2 | 常规保养、按需维修 | 重症医学科
1823 | 恒温箱 | FYL-YS-150L | 1 | 常规保养、按需维修 | 住院西药房
1824 | 精创冷链温湿度记录仪 | RCU-360 | 1 | 常规保养、按需维修 | 住院西药房
1825 | 药品冷藏柜 | 6022双门 | 1 | 常规保养、按需维修 | 住院西药房
1826 | 医用冰箱 | 双门LCF-628 | 2 | 常规保养、按需维修 | 住院西药房
1827 | CR病人推车 | 四小轮 | 1 | 常规保养、按需维修 | 总务科
1828 | 平车 | 无 | 1 | 常规保养、按需维修 | 总务科
1829 | 无菌推车 | 无 | 1 | 常规保养、按需维修 | 总务科
1830 | 治疗车 | 无 | 1 | 常规保养、按需维修 | 总务科